## Orçamento Sintético
PLANILHA ORÇAMENTÁRIA SINTÉTICA A COM VALOR DO MATERIAL E DA MÃO DE OBRA
OBRA: Construção do Centro de Operações, da 2ª Cia Fron, em Porto Murtinho, MS. |  |  |  | ÁREA EQUIVALENTE (m²):287,73
PROJETO N°: 202009019 |  |  |  | RM: 9ª
OM: 2º Companhia de Fronteira |  |  |  | DATA: 26/09/2023 |  |  |  |  | MÊS/ANOREFERÊNCIA: 07/2023
LOCAL: Porto Murtinho, MS |  |  |  | BDI: 22,28%
SINAPI - 07/2023 - Mato Grosso do Sul SBC - 08/2023 - Mato Grosso do Sul ORSE - 06/2023 - Sergipe SEDOP - 05/2023 - Pará SEINFRA - 027 - Ceará SETOP - 04/2023 - Minas Gerais EMOP - 07/2023 - Rio de Janeiro |  |  |  | IOPES - 05/2023 - Espírito Santo SIURB - 01/2023 - São Paulo SUDECAP - 04/2023 - Minas Gerais CPOS/CDHU - 05/2023 - São Paulo FDE - 04/2023 - São Paulo AGESUL - 01/2023 - Mato Grosso do Sul AGETOP CIVIL - 06/2023 - Goiás
Item | Código | Banco | Descrição | Und | Quant. | Valor Unit |  |  | Total |  |  | Peso (%)
[6 empty] | M. O. | MAT. | Total | M. O. | MAT. | Total
1 |  |  | SETP - SERVIÇOS TÉCNICOS E PROFISSIONAIS | [7 empty] | 19460.5 | 0.7852%
1.1 | ADAPT CPOS/CDHU 01.06.041 | Próprio | Elaboração de projeto de adequação de entrada de energia elétrica junto a concessionária, com medição em média tensão e demanda acima de 300 kVA a 2 MVA | UN | 1 | 19130.6 | 329.9 | 19460.5 | 19130.6 | 329.9 | 19460.5 | 0.7852%
2 |  |  | SEAA - SERVIÇOS AUXILIARES E ADMINISTRATIVOS | [7 empty] | 175141 | 7.066%
2.1 | ADM LOCAL 2CIAFRON | Próprio | ADMINSTRAÇÃO LOCAL - COP | COTA | 100 | 1658.68 | 92.73 | 1751.41 | 165868 | 9273 | 175141 | 7.066%
3 |  |  | SERC - SERVIÇOS COMPLEMENTARES | [7 empty] | 6806.51 | 0.2746%
3.1 | 99814 | SINAPI | LIMPEZA DE SUPERFÍCIE COM JATO DE ALTA PRESSÃO. AF_04/2019 | m² | 535.97 | 1.19 | 0.52 | 1.71 | 637.8 | 278.7 | 916.5 | 0.03698%
3.2 | ADAP ORSE 2 | Próprio | As built. Observação: Contemplar todos os desenhos que sofreram alterações durante a obra. | m² | 299.84 | 0 | 0.8 | 0.8 | 0 | 239.87 | 239.87 | 0.009678%
3.3 | CREA 2023 | Próprio | ART DE OBRA OU SERVIÇO ACIMA DE R$ 15.000,00 - 2023 | UN | 1 | 0 | 254.59 | 254.59 | 0 | 254.59 | 254.59 | 0.01027%
3.4 | ADAP SETOP (ED-49546) | Próprio | ENSAIO DE RESISTENCIA A COMPRESSAO SIMPLES - CONCRETO | U | 62 | 0 | 74.6 | 74.6 | 0 | 4625.2 | 4625.2 | 0.1866%
3.5 | ADAP SINAPI 10848 | Próprio | PLACA DE INAUGURAÇÃO DE OBRA ALUMÍNIO 0,40 X 0,60 M | UN | 1 | 12.92 | 757.43 | 770.35 | 12.92 | 757.43 | 770.35 | 0.03108%
4 |  |  | SERP - SERVIÇOS PRELIMINARES | [7 empty] | 19911.16 | 0.8033%
4.1 | 98525 | SINAPI | LIMPEZA MECANIZADA DE CAMADA VEGETAL, VEGETAÇÃO E PEQUENAS ÁRVORES (DIÂMETRO DE TRONCO MENOR QUE 0,20 M), COM TRATOR DE ESTEIRAS.AF_05/2018 | m² | 928.1 | 0.14 | 0.22 | 0.36 | 129.93 | 204.18 | 334.11 | 0.01348%
4.2 | 98526 | SINAPI | REMOÇÃO DE RAÍZES REMANESCENTES DE TRONCO DE ÁRVORE COM DIÂMETRO MAIOR OU IGUAL A 0,20 M E MENOR QUE 0,40 M.AF_05/2018 | UN | 9 | 36.26 | 41.08 | 77.34 | 326.34 | 369.72 | 696.06 | 0.02808%
4.3 | 98527 | SINAPI | REMOÇÃO DE RAÍZES REMANESCENTES DE TRONCO DE ÁRVORE COM DIÂMETRO MAIOR OU IGUAL A 0,40 M E MENOR QUE 0,60 M.AF_05/2018 | UN | 3 | 78.07 | 88.45 | 166.52 | 234.21 | 265.35 | 499.56 | 0.02016%
4.4 | 98532 | SINAPI | PODA EM ALTURA DE ÁRVORE COM DIÂMETRO DE TRONCO MENOR QUE 0,20 M.AF_05/2018 | UN | 9 | 32.81 | 72.47 | 105.28 | 295.29 | 652.23 | 947.52 | 0.03823%
4.5 | 98534 | SINAPI | PODA EM ALTURA DE ÁRVORE COM DIÂMETRO DE TRONCO MAIOR OU IGUAL A 0,40 M E MENOR QUE 0,60 M.AF_05/2018 | UN | 3 | 247.51 | 490.94 | 738.45 | 742.53 | 1472.82 | 2215.35 | 0.08938%
4.6 | 100982 | SINAPI | CARGA, MANOBRA E DESCARGA DE ENTULHO EM CAMINHÃO BASCULANTE 10 M³ - CARGA COM ESCAVADEIRA HIDRÁULICA (CAÇAMBA DE 0,80 M³ / 111 HP) E DESCARGA LIVRE (UNIDADE: M3). AF_07/2020 | m³ | 221.85 | 1.07 | 6.89 | 7.96 | 237.37 | 1528.55 | 1765.92 | 0.07125%
4.7 | 97622 | SINAPI | DEMOLIÇÃO DE ALVENARIA DE BLOCO FURADO, DE FORMA MANUAL, SEM REAPROVEITAMENTO. AF_12/2017 | m³ | 17.14 | 35.37 | 13.95 | 49.32 | 606.24 | 239.1 | 845.34 | 0.03411%
4.8 | 97626 | SINAPI | DEMOLIÇÃO DE PILARES E VIGAS EM CONCRETO ARMADO, DE FORMA MANUAL, SEM REAPROVEITAMENTO. AF_12/2017 | m³ | 23.84 | 364.72 | 164.11 | 528.83 | 8694.92 | 3912.38 | 12607.3 | 0.5087%
5 |  |  | SEDI - SERVIÇOS DIVERSOS | [7 empty] | 377697.66 | 15.24%
5.1 | 95875 | SINAPI | TRANSPORTE COM CAMINHÃO BASCULANTE DE 10 M³, EM VIA URBANA PAVIMENTADA, DMT ATÉ 30 KM (UNIDADE: M3XKM). AF_07/2020 | M3XKM | 115082.24 | 0.21 | 1.94 | 2.15 | 24167.27 | 223259.54 | 247426.81 | 9.983%
5.2 | 100947 | SINAPI | TRANSPORTE COM CAMINHÃO CARROCERIA 9T, EM VIA URBANA PAVIMENTADA, DMT ATÉ 30KM (UNIDADE: TXKM). AF_07/2020 | TXKM | 67497.85 | 0.23 | 1.7 | 1.93 | 15524.5 | 114746.35 | 130270.85 | 5.256%
6 |  |  | SERT - SERVIÇOS TÉCNICOS (LOCAÇÃO) | [7 empty] | 6908.04 | 0.2787%
6.1 | 99059 | SINAPI | LOCACAO CONVENCIONAL DE OBRA, UTILIZANDO GABARITO DE TÁBUAS CORRIDAS PONTALETADAS A CADA 2,00M - 2 UTILIZAÇÕES. AF_10/2018 | M | 123.8 | 21.12 | 34.68 | 55.8 | 2614.65 | 4293.39 | 6908.04 | 0.2787%
7 |  |  | CANT - CANTEIROS DE OBRAS | [7 empty] | 130411.73 | 5.262%
7.1 | 101497 | SINAPI | ENTRADA DE ENERGIA ELÉTRICA, AÉREA, BIFÁSICA, COM CAIXA DE SOBREPOR, CABO DE 10 MM2 E DISJUNTOR DIN 50A (NÃO INCLUSO O POSTE DE CONCRETO). AF_07/2020_PS | UN | 1 | 337.06 | 1271.59 | 1608.65 | 337.06 | 1271.59 | 1608.65 | 0.0649%
7.2 | 93214 | SINAPI | EXECUÇÃO DE RESERVATÓRIO ELEVADO DE ÁGUA (1000 LITROS) EM CANTEIRO DE OBRA, APOIADO EM ESTRUTURA DE MADEIRA. AF_02/2016 | UN | 1 | 305.15 | 6586.48 | 6891.63 | 305.15 | 6586.48 | 6891.63 | 0.2781%
7.3 | 97064 | SINAPI | MONTAGEM E DESMONTAGEM DE ANDAIME TUBULAR TIPO TORRE (EXCLUSIVE ANDAIME E LIMPEZA). AF_11/2017 | M | 270 | 14.66 | 4.11 | 18.77 | 3958.2 | 1109.7 | 5067.9 | 0.2045%
7.4 | 93582 | SINAPI | EXECUÇÃO DE CENTRAL DE ARMADURA EM CANTEIRO DE OBRA, NÃO INCLUSO MOBILIÁRIO E EQUIPAMENTOS. AF_04/2016 | m² | 8 | 47.25 | 237.87 | 285.12 | 378 | 1902.96 | 2280.96 | 0.09203%
7.5 | 93583 | SINAPI | EXECUÇÃO DE CENTRAL DE FÔRMAS, PRODUÇÃO DE ARGAMASSA OU CONCRETO EM CANTEIRO DE OBRA, NÃO INCLUSO MOBILIÁRIO E EQUIPAMENTOS. AF_04/2016 | m² | 8 | 79.84 | 384.36 | 464.2 | 638.72 | 3074.88 | 3713.6 | 0.1498%
7.6 | 95635 | SINAPI | KIT CAVALETE PARA MEDIÇÃO DE ÁGUA - ENTRADA PRINCIPAL, EM PVC SOLDÁVEL DN 25 (¾") FORNECIMENTO E INSTALAÇÃO (EXCLUSIVE HIDRÔMETRO). AF_11/2016 | UN | 1 | 55.34 | 189.92 | 245.26 | 55.34 | 189.92 | 245.26 | 0.009895%
7.7 | 95675 | SINAPI | HIDRÔMETRO DN 25 (¾ ), 5,0 M³/H FORNECIMENTO E INSTALAÇÃO. AF_11/2016 | UN | 1 | 17.09 | 127.74 | 144.83 | 17.09 | 127.74 | 144.83 | 0.005843%
7.8 | ADAP ORSE 11033 | Próprio | Baias em tábuas de madeira, com 04 módulos, com dimensões 3,00 x 3,00m cada, hútil=0,90m, destinadas ao armazenamento de resíduos sólidos classes 1, 2, 3, e 4. | UN | 3 | 18.8 | 362.1 | 380.9 | 56.4 | 1086.3 | 1142.7 | 0.0461%
7.9 | ADAP AGESUL 0101000101 | Próprio | PLACA DE OBRA EM CHAPA GALVANIZADA | m² | 8 | 45.39 | 311.27 | 356.66 | 363.12 | 2490.16 | 2853.28 | 0.1151%
7.10 | 93213 | SINAPI | EXECUÇÃO DE SANITÁRIO E VESTIÁRIO EM CANTEIRO DE OBRA EM ALVENARIA, NÃO INCLUSO MOBILIÁRIO. AF_02/2016 | m² | 27.85 | 251.38 | 758.46 | 1009.84 | 7000.93 | 21123.11 | 28124.04 | 1.135%
7.11 | ADAP SINAPI 97064 | Próprio | LOCAÇÃO DE ANDAIME METALICO TUBULAR INCLUSIVE MONTAGEM E DESMONTAGEM DO ANDAIME | M | 270 | 14.66 | 27.61 | 42.27 | 3958.2 | 7454.7 | 11412.9 | 0.4605%
7.12 | ADAP SINAPI 44480 | Próprio | TARIFA "A" ENTRE 0 E 20M3 FORNECIMENTO D'AGUA | m³ | 360 | 0 | 21.19 | 21.19 | 0 | 7628.4 | 7628.4 | 0.3078%
7.13 | ADAP SINAPI 14250 | Próprio | CONSUMO DE ENERGIA MENSAL | MÊS | 18 | 0 | 224 | 224 | 0 | 4032 | 4032 | 0.1627%
7.14 | ADAPT SEINFRA C1803 | Próprio | MURETA C/TIJOLO MACIÇO, REBOCADA, INCL. FUNDAÇÕES | m² | 2 | 154.8 | 257.95 | 412.75 | 309.6 | 515.9 | 825.5 | 0.03331%
7.15 | ADAP SINAPI (72733) | Próprio | MOBILIZACAO/DESMOBILIZAÇÃO DE CANTEIRO | UN | 1 | 451.26 | 3335.4 | 3786.66 | 451.26 | 3335.4 | 3786.66 | 0.1528%
7.16 | 93210 | SINAPI | EXECUÇÃO DE REFEITÓRIO EM CANTEIRO DE OBRA EM CHAPA DE MADEIRA COMPENSADA, NÃO INCLUSO MOBILIÁRIO E EQUIPAMENTOS. AF_02/2016 | m² | 17.98 | 115.58 | 501.09 | 616.67 | 2078.12 | 9009.6 | 11087.72 | 0.4474%
7.17 | 93207 | SINAPI | EXECUÇÃO DE ESCRITÓRIO EM CANTEIRO DE OBRA EM CHAPA DE MADEIRA COMPENSADA, NÃO INCLUSO MOBILIÁRIO E EQUIPAMENTOS. AF_02/2016 | m² | 12.51 | 187.21 | 998.04 | 1185.25 | 2341.99 | 12485.48 | 14827.47 | 0.5982%
7.18 | 93208 | SINAPI | EXECUÇÃO DE ALMOXARIFADO EM CANTEIRO DE OBRA EM CHAPA DE MADEIRA COMPENSADA, INCLUSO PRATELEIRAS. AF_02/2016 | m² | 26.26 | 133.37 | 808.68 | 942.05 | 3502.29 | 21235.94 | 24738.23 | 0.9981%
8 |  |  | MOVT - MOVIMENTO DE TERRA | [7 empty] | 57166.27 | 2.306%
8.1 | 93358 | SINAPI | ESCAVAÇÃO MANUAL DE VALA COM PROFUNDIDADE MENOR OU IGUAL A 1,30 M. AF_03/2016 | m³ | 144.3 | 53.28 | 21.6 | 74.88 | 7688.3 | 3116.88 | 10805.18 | 0.436%
8.2 | 93382 | SINAPI | REATERRO MANUAL DE VALAS COM COMPACTAÇÃO MECANIZADA. AF_04/2016 | m³ | 122.89 | 20.73 | 9.88 | 30.61 | 2547.5 | 1214.16 | 3761.66 | 0.1518%
8.3 | 74151/001 | SINAPI | ESCAVACAO E CARGA MATERIAL 1A CATEGORIA, UTILIZANDO TRATOR DE ESTEIRAS DE 110 A 160HP COM LAMINA, PESO OPERACIONAL * 13T E PA CARREGADEIRA COM 170 HP. | m³ | 171.85 | 0.64 | 3.17 | 3.81 | 109.98 | 544.76 | 654.74 | 0.02642%
8.4 | 94304 | SINAPI | ATERRO MECANIZADO DE VALA COM ESCAVADEIRA HIDRÁULICA (CAPACIDADE DA CAÇAMBA: 0,8 M³ / POTÊNCIA: 111 HP), LARGURA DE 1,5 A 2,5 M, PROFUNDIDADE ATÉ 1,5 M, COM SOLO ARGILO-ARENOSO. AF_05/2016 | m³ | 634.05 | 7.08 | 58.72 | 65.8 | 4489.07 | 37231.42 | 41720.49 | 1.683%
8.5 | 97083 | SINAPI | COMPACTAÇÃO MECÂNICA DE SOLO PARA EXECUÇÃO DE RADIER, PISO DE CONCRETO OU LAJE SOBRE SOLO, COM COMPACTADOR DE SOLOS A PERCUSSÃO. AF_09/2021 | m² | 76.26 | 2 | 0.94 | 2.94 | 152.52 | 71.68 | 224.2 | 0.009046%
9 |  |  | FUES - FUNDAÇÕES E ESTRUTURAS | [7 empty] | 343058.04 | 13.84%
9.1 |  |  | ESTACAS | [7 empty] | 51495.58 | 2.078%
9.1.1 | 95577 | SINAPI | MONTAGEM DE ARMADURA DE ESTACAS, DIÂMETRO = 10,0 MM. AF_09/2021_PS | KG | 782.84 | 0.78 | 11.77 | 12.55 | 610.61 | 9214.03 | 9824.64 | 0.3964%
9.1.2 | 95583 | SINAPI | MONTAGEM DE ARMADURA TRANSVERSAL DE ESTACAS DE SEÇÃO CIRCULAR, DIÂMETRO = 5,0 MM. AF_09/2021_PS | KG | 260.4 | 4.53 | 12.2 | 16.73 | 1179.61 | 3176.88 | 4356.49 | 0.1758%
9.1.3 | ADAP ORSE 12790 | Próprio | ESCAVAÇÃO E CONCRETAGEM ESTACA TIPO STRAUSS MOLDADA "IN LOCO" D = 320 MM | m | 303 | 22.36 | 100.79 | 123.15 | 6775.08 | 30539.37 | 37314.45 | 1.506%
9.2 |  |  | BLOCOS E VIGAS BALDRAMES | [7 empty] | 54274.6 | 2.19%
9.2.1 | 96619 | SINAPI | LASTRO DE CONCRETO MAGRO, APLICADO EM BLOCOS DE COROAMENTO OU SAPATAS, ESPESSURA DE 5 CM. AF_08/2017 | m² | 50.1 | 9.69 | 20.52 | 30.21 | 485.46 | 1028.06 | 1513.52 | 0.06107%
9.2.2 | 96543 | SINAPI | ARMAÇÃO DE BLOCO, VIGA BALDRAME E SAPATA UTILIZANDO AÇO CA-60 DE 5 MM - MONTAGEM. AF_06/2017 | KG | 338.7 | 5.46 | 12.82 | 18.28 | 1849.3 | 4342.13 | 6191.43 | 0.2498%
9.2.3 | 96545 | SINAPI | ARMAÇÃO DE BLOCO, VIGA BALDRAME OU SAPATA UTILIZANDO AÇO CA-50 DE 8 MM - MONTAGEM. AF_06/2017 | KG | 202.5 | 2.86 | 13.31 | 16.17 | 579.15 | 2695.27 | 3274.42 | 0.1321%
9.2.4 | 96546 | SINAPI | ARMAÇÃO DE BLOCO, VIGA BALDRAME OU SAPATA UTILIZANDO AÇO CA-50 DE 10 MM - MONTAGEM. AF_06/2017 | KG | 393.4 | 2.13 | 12.33 | 14.46 | 837.94 | 4850.62 | 5688.56 | 0.2295%
9.2.5 | 96547 | SINAPI | ARMAÇÃO DE BLOCO, VIGA BALDRAME OU SAPATA UTILIZANDO AÇO CA-50 DE 12,5 MM - MONTAGEM. AF_06/2017 | KG | 81.5 | 1.59 | 10.64 | 12.23 | 129.58 | 867.16 | 996.74 | 0.04022%
9.2.6 | 96548 | SINAPI | ARMAÇÃO DE BLOCO, VIGA BALDRAME OU SAPATA UTILIZANDO AÇO CA-50 DE 16 MM - MONTAGEM. AF_06/2017 | KG | 36.1 | 1.13 | 10.47 | 11.6 | 40.79 | 377.97 | 418.76 | 0.0169%
9.2.7 | 96544 | SINAPI | ARMAÇÃO DE BLOCO, VIGA BALDRAME OU SAPATA UTILIZANDO AÇO CA-50 DE 6,3 MM - MONTAGEM. AF_06/2017 | KG | 0.4 | 3.95 | 13.27 | 17.22 | 1.58 | 5.3 | 6.88 | 0.0002776%
9.2.8 | 94971 | SINAPI | CONCRETO FCK = 25MPA, TRAÇO 1:2,3:2,7 (CIMENTO/ AREIA MÉDIA/ BRITA 1) - PREPARO MECÂNICO COM BETONEIRA 600 L. AF_07/2016 | m³ | 21.41 | 49.1 | 435.96 | 485.06 | 1051.23 | 9333.9 | 10385.13 | 0.419%
9.2.9 | 103670 | SINAPI | LANÇAMENTO COM USO DE BALDES, ADENSAMENTO E ACABAMENTO DE CONCRETO EM ESTRUTURAS. AF_02/2022 | m³ | 21.41 | 187.68 | 69.51 | 257.19 | 4018.22 | 1488.21 | 5506.43 | 0.2222%
9.2.10 | 96540 | SINAPI | FABRICAÇÃO, MONTAGEM E DESMONTAGEM DE FÔRMA PARA BLOCO DE COROAMENTO, EM CHAPA DE MADEIRA COMPENSADA RESINADA, E=17 MM, 4 UTILIZAÇÕES. AF_06/2017 | m² | 67.43 | 54.03 | 74.15 | 128.18 | 3643.24 | 4999.93 | 8643.17 | 0.3487%
9.2.11 | 96542 | SINAPI | FABRICAÇÃO, MONTAGEM E DESMONTAGEM DE FÔRMA PARA VIGA BALDRAME, EM CHAPA DE MADEIRA COMPENSADA RESINADA, E=17 MM, 4 UTILIZAÇÕES. AF_06/2017 | m² | 133.55 | 42.69 | 44.54 | 87.23 | 5701.24 | 5948.32 | 11649.56 | 0.47%
9.3 |  |  | PILARES E VIGAS | [7 empty] | 92262.89 | 3.722%
9.3.1 | 92759 | SINAPI | ARMAÇÃO DE PILAR OU VIGA DE UMA ESTRUTURA CONVENCIONAL DE CONCRETO ARMADO EM UM EDIFÍCIO DE MÚLTIPLOS PAVIMENTOS UTILIZANDO AÇO CA-60 DE 5,0 MM - MONTAGEM. AF_12/2015 | KG | 549 | 3.29 | 11.89 | 15.18 | 1806.21 | 6527.61 | 8333.82 | 0.3362%
9.3.2 | 92776 | SINAPI | ARMAÇÃO DE PILAR OU VIGA DE UMA ESTRUTURA CONVENCIONAL DE CONCRETO ARMADO EM UMA EDIFICAÇÃO TÉRREA OU SOBRADO UTILIZANDO AÇO CA-50 DE 6,3 MM - MONTAGEM. AF_12/2015 | KG | 27.2 | 4.25 | 13.29 | 17.54 | 115.6 | 361.48 | 477.08 | 0.01925%
9.3.3 | 92777 | SINAPI | ARMAÇÃO DE PILAR OU VIGA DE UMA ESTRUTURA CONVENCIONAL DE CONCRETO ARMADO EM UMA EDIFICAÇÃO TÉRREA OU SOBRADO UTILIZANDO AÇO CA-50 DE 8,0 MM - MONTAGEM. AF_12/2015 | KG | 425.1 | 2.99 | 13.32 | 16.31 | 1271.04 | 5662.34 | 6933.38 | 0.2797%
9.3.4 | 92778 | SINAPI | ARMAÇÃO DE PILAR OU VIGA DE UMA ESTRUTURA CONVENCIONAL DE CONCRETO ARMADO EM UMA EDIFICAÇÃO TÉRREA OU SOBRADO UTILIZANDO AÇO CA-50 DE 10,0 MM - MONTAGEM. AF_12/2015 | KG | 711.1 | 2.14 | 12.33 | 14.47 | 1521.75 | 8767.86 | 10289.61 | 0.4152%
9.3.5 | 92779 | SINAPI | ARMAÇÃO DE PILAR OU VIGA DE UMA ESTRUTURA CONVENCIONAL DE CONCRETO ARMADO EM UMA EDIFICAÇÃO TÉRREA OU SOBRADO UTILIZANDO AÇO CA-50 DE 12,5 MM - MONTAGEM. AF_12/2015 | KG | 258.5 | 1.52 | 10.63 | 12.15 | 392.92 | 2747.85 | 3140.77 | 0.1267%
9.3.6 | 92780 | SINAPI | ARMAÇÃO DE PILAR OU VIGA DE UMA ESTRUTURA CONVENCIONAL DE CONCRETO ARMADO EM UMA EDIFICAÇÃO TÉRREA OU SOBRADO UTILIZANDO AÇO CA-50 DE 16,0 MM - MONTAGEM. AF_12/2015 | KG | 203.7 | 1 | 10.42 | 11.42 | 203.7 | 2122.55 | 2326.25 | 0.09386%
9.3.7 | 94965 | SINAPI | CONCRETO FCK = 25MPA, TRAÇO 1:2,3:2,7 (CIMENTO/ AREIA MÉDIA/ BRITA 1) - PREPARO MECÂNICO COM BETONEIRA 400 L. AF_07/2016 | m³ | 36.35 | 57.41 | 433.6 | 491.01 | 2086.85 | 15761.36 | 17848.21 | 0.7201%
9.3.8 | 92427 | SINAPI | MONTAGEM E DESMONTAGEM DE FÔRMA DE PILARES RETANGULARES E ESTRUTURAS SIMILARES, PÉ-DIREITO SIMPLES, EM CHAPA DE MADEIRA COMPENSADA RESINADA, 8 UTILIZAÇÕES. AF_09/2020 | m² | 145.66 | 19 | 41.81 | 60.81 | 2767.54 | 6090.04 | 8857.58 | 0.3574%
9.3.9 | 92464 | SINAPI | MONTAGEM E DESMONTAGEM DE FÔRMA DE VIGA, ESCORAMENTO METÁLICO, PÉ-DIREITO SIMPLES, EM CHAPA DE MADEIRA RESINADA, 8 UTILIZAÇÕES. AF_12/2015 | m² | 247.69 | 34.68 | 77.82 | 112.5 | 8589.88 | 19275.24 | 27865.12 | 1.124%
9.3.10 | 92873 | SINAPI | LANÇAMENTO COM USO DE BALDES, ADENSAMENTO E ACABAMENTO DE CONCRETO EM ESTRUTURAS. AF_12/2015 | m³ | 30.25 | 140.89 | 52.08 | 192.97 | 4261.92 | 1575.42 | 5837.34 | 0.2355%
9.3.11 | 92765 | SINAPI | ARMAÇÃO DE PILAR OU VIGA DE ESTRUTURA CONVENCIONAL DE CONCRETO ARMADO UTILIZANDO AÇO CA-50 DE 20,0 MM - MONTAGEM. AF_06/2022 | KG | 28.9 | 0.32 | 11.92 | 12.24 | 9.24 | 344.49 | 353.73 | 0.01427%
9.4 |  |  | LAJES | [7 empty] | 116961.44 | 4.719%
9.4.1 | 101963 | SINAPI | LAJE PRÉ-MOLDADA UNIDIRECIONAL, BIAPOIADA, PARA PISO, ENCHIMENTO EM CERÂMICA, VIGOTA CONVENCIONAL, ALTURA TOTAL DA LAJE (ENCHIMENTO+CAPA) = (8+4). AF_11/2020 | m² | 274.08 | 23.26 | 164.03 | 187.29 | 6375.1 | 44957.34 | 51332.44 | 2.071%
9.4.2 | 92784 | SINAPI | ARMAÇÃO DE LAJE DE UMA ESTRUTURA CONVENCIONAL DE CONCRETO ARMADO EM UMA EDIFICAÇÃO TÉRREA OU SOBRADO UTILIZANDO AÇO CA-60 DE 5,0 MM - MONTAGEM. AF_12/2015 | KG | 638.5 | 4.24 | 12.4 | 16.64 | 2707.24 | 7917.4 | 10624.64 | 0.4287%
9.4.3 | 92785 | SINAPI | ARMAÇÃO DE LAJE DE UMA ESTRUTURA CONVENCIONAL DE CONCRETO ARMADO EM UMA EDIFICAÇÃO TÉRREA OU SOBRADO UTILIZANDO AÇO CA-50 DE 6,3 MM - MONTAGEM. AF_12/2015 | KG | 760.8 | 2.94 | 12.95 | 15.89 | 2236.75 | 9852.36 | 12089.11 | 0.4878%
9.4.4 | 92786 | SINAPI | ARMAÇÃO DE LAJE DE UMA ESTRUTURA CONVENCIONAL DE CONCRETO ARMADO EM UMA EDIFICAÇÃO TÉRREA OU SOBRADO UTILIZANDO AÇO CA-50 DE 8,0 MM - MONTAGEM. AF_12/2015 | KG | 381.4 | 2.02 | 13.01 | 15.03 | 770.42 | 4962.02 | 5732.44 | 0.2313%
9.4.5 | 92787 | SINAPI | ARMAÇÃO DE LAJE DE UMA ESTRUTURA CONVENCIONAL DE CONCRETO ARMADO EM UMA EDIFICAÇÃO TÉRREA OU SOBRADO UTILIZANDO AÇO CA-50 DE 10,0 MM - MONTAGEM. AF_12/2015 | KG | 65.5 | 1.41 | 12.05 | 13.46 | 92.35 | 789.28 | 881.63 | 0.03557%
9.4.6 | 92486 | SINAPI | MONTAGEM E DESMONTAGEM DE FÔRMA DE LAJE MACIÇA COM ÁREA MÉDIA MAIOR QUE 20 M², PÉ-DIREITO SIMPLES, EM MADEIRA SERRADA, 4 UTILIZAÇÕES. AF_12/2015 | m² | 71.39 | 58.56 | 98.25 | 156.81 | 4180.59 | 7014.07 | 11194.66 | 0.4517%
9.4.7 | 94972 | SINAPI | CONCRETO FCK = 30MPA, TRAÇO 1:2,1:2,5 (CIMENTO/ AREIA MÉDIA/ BRITA 1) - PREPARO MECÂNICO COM BETONEIRA 600 L. AF_07/2016 | m³ | 22.74 | 48.71 | 454.92 | 503.63 | 1107.66 | 10344.88 | 11452.54 | 0.4621%
9.4.8 | 92873 | SINAPI | LANÇAMENTO COM USO DE BALDES, ADENSAMENTO E ACABAMENTO DE CONCRETO EM ESTRUTURAS. AF_12/2015 | m³ | 22.74 | 140.89 | 52.08 | 192.97 | 3203.83 | 1184.3 | 4388.13 | 0.177%
9.4.9 | ADAP ORSE 7631 | Próprio | Escoramento metálico para lajes e vigas, c/ escoras tubulares tipo "b" (h=3,30 a 4,50 m), com montagem e desmontagem | m² | 334.87 | 2.69 | 24.98 | 27.67 | 900.8 | 8365.05 | 9265.85 | 0.3738%
9.5 |  |  | RADIER GERADOR | [7 empty] | 10791.51 | 0.4354%
9.5.1 | 92784 | SINAPI | ARMAÇÃO DE LAJE DE UMA ESTRUTURA CONVENCIONAL DE CONCRETO ARMADO EM UMA EDIFICAÇÃO TÉRREA OU SOBRADO UTILIZANDO AÇO CA-60 DE 5,0 MM - MONTAGEM. AF_12/2015 | KG | 12.66 | 4.24 | 12.4 | 16.64 | 53.67 | 156.99 | 210.66 | 0.008499%
9.5.2 | 97086 | SINAPI | FABRICAÇÃO, MONTAGEM E DESMONTAGEM DE FORMA PARA RADIER, EM MADEIRA SERRADA, 4 UTILIZAÇÕES. AF_09/2017 | m² | 3.25 | 63.01 | 56.34 | 119.35 | 204.78 | 183.1 | 387.88 | 0.01565%
9.5.3 | 94965 | SINAPI | CONCRETO FCK = 25MPA, TRAÇO 1:2,3:2,7 (CIMENTO/ AREIA MÉDIA/ BRITA 1) - PREPARO MECÂNICO COM BETONEIRA 400 L. AF_07/2016 | m³ | 5.42 | 57.41 | 433.6 | 491.01 | 311.16 | 2350.11 | 2661.27 | 0.1074%
9.5.4 | 96624 | SINAPI | LASTRO COM MATERIAL GRANULAR (PEDRA BRITADA N.2), APLICADO EM PISOS OU LAJES SOBRE SOLO, ESPESSURA DE *10 CM*. AF_08/2017 | m³ | 5.42 | 23.21 | 118.13 | 141.34 | 125.79 | 640.27 | 766.06 | 0.03091%
9.5.5 | 97092 | SINAPI | ARMAÇÃO PARA EXECUÇÃO DE RADIER, COM USO DE TELA Q-196. AF_09/2017 | KG | 359.03 | 0.52 | 13.38 | 13.9 | 186.69 | 4803.82 | 4990.51 | 0.2013%
9.5.6 | 92873 | SINAPI | LANÇAMENTO COM USO DE BALDES, ADENSAMENTO E ACABAMENTO DE CONCRETO EM ESTRUTURAS. AF_12/2015 | m³ | 5.42 | 140.89 | 52.08 | 192.97 | 763.62 | 282.27 | 1045.89 | 0.0422%
9.5.7 | 97087 | SINAPI | CAMADA SEPARADORA PARA EXECUÇÃO DE RADIER, EM LONA PLÁSTICA. AF_09/2017 | m² | 45.12 | 0.31 | 1.73 | 2.04 | 13.98 | 78.06 | 92.04 | 0.003713%
9.5.8 | ADAP ORSE 11475 | Próprio | Espaçador de aço, tipo caranguejo, em aço CA - 50 Ø 6,3mm, para Telas Soldadas | un | 360 | 0.21 | 1.07 | 1.28 | 75.6 | 385.2 | 460.8 | 0.01859%
9.5.9 | 97083 | SINAPI | COMPACTAÇÃO MECÂNICA DE SOLO PARA EXECUÇÃO DE RADIER, PISO DE CONCRETO OU LAJE SOBRE SOLO, COM COMPACTADOR DE SOLOS A PERCUSSÃO. AF_09/2021 | m² | 60 | 2 | 0.94 | 2.94 | 120 | 56.4 | 176.4 | 0.007117%
9.6 |  |  | VERGAS E CONTRA VERGAS | [7 empty] | 9204.65 | 0.3714%
9.6.1 | 93192 | SINAPI | VERGA MOLDADA IN LOCO COM UTILIZAÇÃO DE BLOCOS CANALETA PARA PORTAS COM ATÉ 1,5 M DE VÃO. AF_03/2016 | M | 8.2 | 8.27 | 45.7 | 53.97 | 67.81 | 374.74 | 442.55 | 0.01786%
9.6.2 | 93189 | SINAPI | VERGA MOLDADA IN LOCO EM CONCRETO PARA PORTAS COM MAIS DE 1,5 M DE VÃO. AF_03/2016 | M | 4.27 | 19.28 | 89.71 | 108.99 | 82.32 | 383.06 | 465.38 | 0.01878%
9.6.3 | 93187 | SINAPI | VERGA MOLDADA IN LOCO EM CONCRETO PARA JANELAS COM MAIS DE 1,5 M DE VÃO. AF_03/2016 | M | 55.2 | 19.53 | 88.56 | 108.09 | 1078.05 | 4888.51 | 5966.56 | 0.2407%
9.6.4 | 93186 | SINAPI | VERGA MOLDADA IN LOCO EM CONCRETO PARA JANELAS COM ATÉ 1,5 M DE VÃO. AF_03/2016 | M | 23.4 | 18.52 | 75.63 | 94.15 | 433.36 | 1769.75 | 2203.11 | 0.08889%
9.6.5 | 93199 | SINAPI | CONTRAVERGA MOLDADA IN LOCO COM UTILIZAÇÃO DE BLOCOS CANALETA PARA VÃOS DE MAIS DE 1,5 M DE COMPRIMENTO. AF_03/2016 | M | 3 | 7.56 | 34.79 | 42.35 | 22.68 | 104.37 | 127.05 | 0.005126%
9.7 |  |  | RADIER CABINE MEDIÇÃO | [7 empty] | 8067.37 | 0.3255%
9.7.1 | 97102 | SINAPI | EXECUÇÃO DE RADIER, ESPESSURA DE 15 CM, FCK = 30 MPA, COM USO DE FORMAS EM MADEIRA SERRADA. AF_09/2021 | m² | 22.5 | 17.78 | 206.73 | 224.51 | 400.05 | 4651.42 | 5051.47 | 0.2038%
9.7.2 | 98522 | SINAPI | ALAMBRADO EM MOURÕES DE CONCRETO, COM TELA DE ARAME GALVANIZADO (INCLUSIVE MURETA EM CONCRETO). AF_05/2018 | M | 19 | 36.6 | 118.65 | 155.25 | 695.4 | 2254.35 | 2949.75 | 0.119%
9.7.3 | 97083 | SINAPI | COMPACTAÇÃO MECÂNICA DE SOLO PARA EXECUÇÃO DE RADIER, PISO DE CONCRETO OU LAJE SOBRE SOLO, COM COMPACTADOR DE SOLOS A PERCUSSÃO. AF_09/2021 | m² | 22.5 | 2 | 0.94 | 2.94 | 45 | 21.15 | 66.15 | 0.002669%
10 |  |  | INHI - INSTALAÇÕES HIDROSSANITÁRIAS | [7 empty] | 38097.71 | 1.537%
10.1 |  |  | ALIMENTAÇÃO E CAIXA D'ÁGUA | [7 empty] | 545.87 | 0.02202%
10.1.1 | 89625 | SINAPI | TE, PVC, SOLDÁVEL, DN 50MM, INSTALADO EM PRUMADA DE ÁGUA - FORNECIMENTO E INSTALAÇÃO. AF_12/2014 | UN | 1 | 5.49 | 17.32 | 22.81 | 5.49 | 17.32 | 22.81 | 0.0009203%
10.1.2 | 89355 | SINAPI | TUBO, PVC, SOLDÁVEL, DN 20MM, INSTALADO EM RAMAL OU SUB-RAMAL DE ÁGUA - FORNECIMENTO E INSTALAÇÃO. AF_12/2014 | M | 20.28 | 10.65 | 7.89 | 18.54 | 215.98 | 160.01 | 375.99 | 0.01517%
10.1.3 | 89417 | SINAPI | LUVA, PVC, SOLDÁVEL, DN 20MM, INSTALADO EM RAMAL DE DISTRIBUIÇÃO DE ÁGUA - FORNECIMENTO E INSTALAÇÃO. AF_12/2014 | UN | 1 | 2.53 | 2.56 | 5.09 | 2.53 | 2.56 | 5.09 | 0.0002054%
10.1.4 | 89575 | SINAPI | LUVA, PVC, SOLDÁVEL, DN 50MM, INSTALADO EM PRUMADA DE ÁGUA - FORNECIMENTO E INSTALAÇÃO. AF_12/2014 | UN | 1 | 2.74 | 8.9 | 11.64 | 2.74 | 8.9 | 11.64 | 0.0004696%
10.1.5 | 89404 | SINAPI | JOELHO 90 GRAUS, PVC, SOLDÁVEL, DN 20MM, INSTALADO EM RAMAL DE DISTRIBUIÇÃO DE ÁGUA - FORNECIMENTO E INSTALAÇÃO. AF_12/2014 | UN | 4 | 3.8 | 2.74 | 6.54 | 15.2 | 10.96 | 26.16 | 0.001055%
10.1.6 | 89575 | SINAPI | LUVA, PVC, SOLDÁVEL, DN 50MM, INSTALADO EM PRUMADA DE ÁGUA - FORNECIMENTO E INSTALAÇÃO. AF_12/2014 | UN | 1 | 2.74 | 8.9 | 11.64 | 2.74 | 8.9 | 11.64 | 0.0004696%
10.1.7 | 89546 | SINAPI | BUCHA DE REDUÇÃO LONGA, PVC, SERIE R, ÁGUA PLUVIAL, DN 50 X 40 MM, JUNTA ELÁSTICA, FORNECIDO E INSTALADO EM RAMAL DE ENCAMINHAMENTO. AF_12/2014 | UN | 1 | 1.16 | 10.4 | 11.56 | 1.16 | 10.4 | 11.56 | 0.0004664%
10.1.8 | 89422 | SINAPI | ADAPTADOR CURTO COM BOLSA E ROSCA PARA REGISTRO, PVC, SOLDÁVEL, DN 20MM X 1/2, INSTALADO EM RAMAL DE DISTRIBUIÇÃO DE ÁGUA - FORNECIMENTO E INSTALAÇÃO. AF_12/2014 | UN | 2 | 1.68 | 2.44 | 4.12 | 3.36 | 4.88 | 8.24 | 0.0003325%
10.1.9 | 94703 | SINAPI | ADAPTADOR COM FLANGE E ANEL DE VEDAÇÃO, PVC, SOLDÁVEL, DN 25 MM X 3/4 , INSTALADO EM RESERVAÇÃO DE ÁGUA DE EDIFICAÇÃO QUE POSSUA RESERVATÓRIO DE FIBRA/FIBROCIMENTO FORNECIMENTO E INSTALAÇÃO. AF_06/2016 | UN | 2 | 4.41 | 17.47 | 21.88 | 8.82 | 34.94 | 43.76 | 0.001766%
10.1.10 | 89352 | SINAPI | REGISTRO DE GAVETA BRUTO, LATÃO, ROSCÁVEL, 1/2", FORNECIDO E INSTALADO EM RAMAL DE ÁGUA. AF_12/2014 | UN | 1 | 2.33 | 26.65 | 28.98 | 2.33 | 26.65 | 28.98 | 0.001169%
10.2 |  |  | ÁGUAS PLUVIAIS | [7 empty] | 13494.45 | 0.5445%
10.2.1 | 99253 | SINAPI | CAIXA ENTERRADA HIDRÁULICA RETANGULAR EM ALVENARIA COM TIJOLOS CERÂMICOS MACIÇOS, DIMENSÕES INTERNAS: 0,6X0,6X0,6 M PARA REDE DE DRENAGEM. AF_12/2020 | UN | 1 | 205.9 | 312.57 | 518.47 | 205.9 | 312.57 | 518.47 | 0.02092%
10.2.2 | 91175 | SINAPI | FIXAÇÃO DE TUBOS VERTICAIS DE PPR DIÂMETROS MAIORES QUE 75 MM COM ABRAÇADEIRA METÁLICA RÍGIDA TIPO D 3", FIXADA EM PERFILADO EM ALVENARIA. AF_05/2015 | M | 40 | 2.18 | 3.82 | 6 | 87.2 | 152.8 | 240 | 0.009683%
10.2.3 | 89580 | SINAPI | TUBO PVC, SÉRIE R, ÁGUA PLUVIAL, DN 150 MM, FORNECIDO E INSTALADO EM CONDUTORES VERTICAIS DE ÁGUAS PLUVIAIS. AF_12/2014 | M | 40 | 4.25 | 71.72 | 75.97 | 170 | 2868.8 | 3038.8 | 0.1226%
10.2.4 | 99251 | SINAPI | CAIXA ENTERRADA HIDRÁULICA RETANGULAR EM ALVENARIA COM TIJOLOS CERÂMICOS MACIÇOS, DIMENSÕES INTERNAS: 0,4X0,4X0,4 M PARA REDE DE DRENAGEM. AF_12/2020 | UN | 8 | 108.52 | 158.68 | 267.2 | 868.16 | 1269.44 | 2137.6 | 0.08624%
10.2.5 | 89865 | SINAPI | TUBO, PVC, SOLDÁVEL, DN 25MM, INSTALADO EM DRENO DE AR-CONDICIONADO - FORNECIMENTO E INSTALAÇÃO. AF_12/2014 | M | 64 | 8.29 | 7.57 | 15.86 | 530.56 | 484.48 | 1015.04 | 0.04095%
10.2.6 | ADAP/SINAPI 89854 | Próprio | CURVA LONGA PVC, PB, JE, 90 GRAUS, DN 150 MM, PARA REDE COLETORA ESGOTO (NBR 10569) - FORNECIMENTO E INSTALAÇÃO | UN | 10 | 7.79 | 187.02 | 194.81 | 77.9 | 1870.2 | 1948.1 | 0.0786%
10.2.7 | ADAP/SINAPI 89853 | Próprio | CURVA LONGA PVC, PB, JE, 45 GRAUS, DN 150 MM, PARA REDE COLETORA ESGOTO (NBR 10569) | UN | 20 | 7.79 | 156.69 | 164.48 | 155.8 | 3133.8 | 3289.6 | 0.1327%
10.2.8 | 102623 | SINAPI | CAIXA D´ÁGUA EM POLIETILENO, 1000 LITROS (INCLUSOS TUBOS, CONEXÕES E TORNEIRA DE BÓIA) - FORNECIMENTO E INSTALAÇÃO. AF_06/2021 | UN | 1 | 88.89 | 787.35 | 876.24 | 88.89 | 787.35 | 876.24 | 0.03535%
10.2.9 | adap orse 4283 | Próprio | Ralo hemisférico em fº fº, tipo abacaxi Ø 100mm | un | 10 | 15.42 | 27.64 | 43.06 | 154.2 | 276.4 | 430.6 | 0.01737%
10.3 |  |  | LOUÇAS E METAIS | [7 empty] | 13741.81 | 0.5544%
10.3.1 | 99635 | SINAPI | VÁLVULA DE DESCARGA METÁLICA, BASE 1 1/2 ", ACABAMENTO METALICO CROMADO - FORNECIMENTO E INSTALAÇÃO. AF_01/2019 | UN | 3 | 30.05 | 251.53 | 281.58 | 90.15 | 754.59 | 844.74 | 0.03408%
10.3.2 | 95470 | SINAPI | VASO SANITARIO SIFONADO CONVENCIONAL COM LOUÇA BRANCA, INCLUSO CONJUNTO DE LIGAÇÃO PARA BACIA SANITÁRIA AJUSTÁVEL - FORNECIMENTO E INSTALAÇÃO. AF_10/2016 | UN | 2 | 13.63 | 277.51 | 291.14 | 27.26 | 555.02 | 582.28 | 0.02349%
10.3.3 | 95471 | SINAPI | VASO SANITARIO SIFONADO CONVENCIONAL PARA PCD SEM FURO FRONTAL COM LOUÇA BRANCA SEM ASSENTO - FORNECIMENTO E INSTALAÇÃO. AF_01/2020 | UN | 1 | 28.25 | 658.5 | 686.75 | 28.25 | 658.5 | 686.75 | 0.02771%
10.3.4 | 86938 | SINAPI | CUBA DE EMBUTIR OVAL EM LOUÇA BRANCA, 35 X 50CM OU EQUIVALENTE, INCLUSO VÁLVULA E SIFÃO TIPO GARRAFA EM METAL CROMADO - FORNECIMENTO E INSTALAÇÃO. AF_01/2020 | UN | 2 | 28.67 | 563.26 | 591.93 | 57.34 | 1126.52 | 1183.86 | 0.04776%
10.3.5 | 100860 | SINAPI | CHUVEIRO ELÉTRICO COMUM CORPO PLÁSTICO, TIPO DUCHA  FORNECIMENTO E INSTALAÇÃO. AF_01/2020 | UN | 1 | 9.91 | 81.58 | 91.49 | 9.91 | 81.58 | 91.49 | 0.003691%
10.3.6 | 89985 | SINAPI | REGISTRO DE PRESSÃO BRUTO, LATÃO, ROSCÁVEL, 3/4", COM ACABAMENTO E CANOPLA CROMADOS. FORNECIDO E INSTALADO EM RAMAL DE ÁGUA. AF_12/2014 | UN | 1 | 7.18 | 65.03 | 72.21 | 7.18 | 65.03 | 72.21 | 0.002913%
10.3.7 | 89987 | SINAPI | REGISTRO DE GAVETA BRUTO, LATÃO, ROSCÁVEL, 3/4", COM ACABAMENTO E CANOPLA CROMADOS. FORNECIDO E INSTALADO EM RAMAL DE ÁGUA. AF_12/2014 | UN | 2 | 7.18 | 68.81 | 75.99 | 14.36 | 137.62 | 151.98 | 0.006132%
10.3.8 | 86915 | SINAPI | TORNEIRA CROMADA DE MESA, 1/2" OU 3/4", PARA LAVATÓRIO, PADRÃO MÉDIO - FORNECIMENTO E INSTALAÇÃO. AF_01/2020 | UN | 3 | 2.12 | 118.06 | 120.18 | 6.36 | 354.18 | 360.54 | 0.01455%
10.3.9 | 86872 | SINAPI | TANQUE DE LOUÇA BRANCA COM COLUNA, 30L OU EQUIVALENTE - FORNECIMENTO E INSTALAÇÃO. AF_01/2020 | UN | 1 | 41.39 | 627.53 | 668.92 | 41.39 | 627.53 | 668.92 | 0.02699%
10.3.10 | 86913 | SINAPI | TORNEIRA CROMADA 1/2" OU 3/4" PARA TANQUE, PADRÃO POPULAR - FORNECIMENTO E INSTALAÇÃO. AF_01/2020 | UN | 5 | 3.38 | 42.85 | 46.23 | 16.9 | 214.25 | 231.15 | 0.009326%
10.3.11 | 86883 | SINAPI | SIFÃO DO TIPO FLEXÍVEL EM PVC 1" X 1.1/2" - FORNECIMENTO E INSTALAÇÃO. AF_01/2020 | UN | 6 | 1.87 | 10.67 | 12.54 | 11.22 | 64.02 | 75.24 | 0.003036%
10.3.12 | 86877 | SINAPI | VÁLVULA EM METAL CROMADO 1.1/2" X 1.1/2" PARA TANQUE OU LAVATÓRIO, COM OU SEM LADRÃO - FORNECIMENTO E INSTALAÇÃO. AF_01/2020 | UN | 5 | 3.86 | 107.98 | 111.84 | 19.3 | 539.9 | 559.2 | 0.02256%
10.3.13 | 86884 | SINAPI | ENGATE FLEXÍVEL EM PLÁSTICO BRANCO, 1/2" X 30CM - FORNECIMENTO E INSTALAÇÃO. AF_01/2020 | UN | 5 | 3.38 | 7.14 | 10.52 | 16.9 | 35.7 | 52.6 | 0.002122%
10.3.14 | 86910 | SINAPI | TORNEIRA CROMADA TUBO MÓVEL, DE PAREDE, 1/2" OU 3/4", PARA PIA DE COZINHA, PADRÃO MÉDIO - FORNECIMENTO E INSTALAÇÃO. AF_01/2020 | UN | 1 | 2.58 | 104.81 | 107.39 | 2.58 | 104.81 | 107.39 | 0.004333%
10.3.15 | ADAP/SINAPI 89895 | Próprio | BANCADA DE GRANITO CINZA POLIDO, DE 1,45 X 0,60 M, PARA LAVATÓRIO - FORNECIMENTO E INSTALAÇÃO. AF_01/2020 | UN | 1 | 47.65 | 671.42 | 719.07 | 47.65 | 671.42 | 719.07 | 0.02901%
10.3.16 | 86935 | SINAPI | CUBA DE EMBUTIR DE AÇO INOXIDÁVEL MÉDIA, INCLUSO VÁLVULA TIPO AMERICANA EM METAL CROMADO E SIFÃO FLEXÍVEL EM PVC - FORNECIMENTO E INSTALAÇÃO. AF_01/2020 | UN | 1 | 16.3 | 325.97 | 342.27 | 16.3 | 325.97 | 342.27 | 0.01381%
10.3.17 | 94794 | SINAPI | REGISTRO DE GAVETA BRUTO, LATÃO, ROSCÁVEL, 1 1/2", COM ACABAMENTO E CANOPLA CROMADOS, INSTALADO EM RESERVAÇÃO DE ÁGUA DE EDIFICAÇÃO QUE POSSUA RESERVATÓRIO DE FIBRA/FIBROCIMENTO - FORNECIMENTO E INSTALAÇÃO. AF_06/2016 | UN | 1 | 12.16 | 122.3 | 134.46 | 12.16 | 122.3 | 134.46 | 0.005425%
10.3.18 | ADAP/SINAPI 86895 A | Próprio | BANCADA DE GRANITO CINZA POLIDO, DE 1,55 X 0,50 M, PARA COPA - FORNECIMENTO E INSTALAÇÃO. AF_01/2020 | UN | 1 | 47.65 | 606.9 | 654.55 | 47.65 | 606.9 | 654.55 | 0.02641%
10.3.19 | 94794 | SINAPI | REGISTRO DE GAVETA BRUTO, LATÃO, ROSCÁVEL, 1 1/2", COM ACABAMENTO E CANOPLA CROMADOS, INSTALADO EM RESERVAÇÃO DE ÁGUA DE EDIFICAÇÃO QUE POSSUA RESERVATÓRIO DE FIBRA/FIBROCIMENTO - FORNECIMENTO E INSTALAÇÃO. AF_06/2016 | UN | 3 | 12.16 | 122.3 | 134.46 | 36.48 | 366.9 | 403.38 | 0.01627%
10.3.20 | 89495 | SINAPI | RALO SIFONADO, PVC, DN 100 X 40 MM, JUNTA SOLDÁVEL, FORNECIDO E INSTALADO EM RAMAIS DE ENCAMINHAMENTO DE ÁGUA PLUVIAL. AF_12/2014 | UN | 3 | 3.63 | 15.37 | 19 | 10.89 | 46.11 | 57 | 0.0023%
10.3.21 | 100858 | SINAPI | MICTÓRIO SIFONADO LOUÇA BRANCA  PADRÃO MÉDIO  FORNECIMENTO E INSTALAÇÃO. AF_01/2020 | UN | 1 | 22.43 | 584.14 | 606.57 | 22.43 | 584.14 | 606.57 | 0.02447%
10.3.22 | 94498 | SINAPI | REGISTRO DE GAVETA BRUTO, LATÃO, ROSCÁVEL, 2", INSTALADO EM RESERVAÇÃO DE ÁGUA DE EDIFICAÇÃO QUE POSSUA RESERVATÓRIO DE FIBRA/FIBROCIMENTO - FORNECIMENTO E INSTALAÇÃO. AF_06/2016 | UN | 1 | 11.04 | 106.78 | 117.82 | 11.04 | 106.78 | 117.82 | 0.004754%
10.3.23 | 95544 | SINAPI | PAPELEIRA DE PAREDE EM METAL CROMADO SEM TAMPA, INCLUSO FIXAÇÃO. AF_01/2020 | UN | 3 | 7.02 | 32.63 | 39.65 | 21.06 | 97.89 | 118.95 | 0.004799%
10.3.24 | 95547 | SINAPI | SABONETEIRA PLASTICA TIPO DISPENSER PARA SABONETE LIQUIDO COM RESERVATORIO 800 A 1500 ML, INCLUSO FIXAÇÃO. AF_01/2020 | UN | 3 | 7.02 | 65.56 | 72.58 | 21.06 | 196.68 | 217.74 | 0.008785%
10.3.25 | 95545 | SINAPI | SABONETEIRA DE PAREDE EM METAL CROMADO, INCLUSO FIXAÇÃO. AF_01/2020 | UN | 1 | 7.02 | 31.86 | 38.88 | 7.02 | 31.86 | 38.88 | 0.001569%
10.3.26 | 86904 | SINAPI | LAVATÓRIO LOUÇA BRANCA, PARA PCD, DE CANTO, SUSPENSO, 29,5 X 39CM OU EQUIVALENTE, PADRÃO POPULAR - FORNECIMENTO E INSTALAÇÃO. AF_01/2020 | UN | 1 | 9.5 | 133.61 | 143.11 | 9.5 | 133.61 | 143.11 | 0.005774%
10.3.27 | 100867 | SINAPI | BARRA DE APOIO RETA, EM ACO INOX POLIDO, COMPRIMENTO 70 CM, FIXADA NA PAREDE - FORNECIMENTO E INSTALAÇÃO. AF_01/2020 | UN | 2 | 21.08 | 353.91 | 374.99 | 42.16 | 707.82 | 749.98 | 0.03026%
10.3.28 | 100866 | SINAPI | BARRA DE APOIO RETA, EM ACO INOX POLIDO, COMPRIMENTO 60CM, FIXADA NA PAREDE - FORNECIMENTO E INSTALAÇÃO. AF_01/2020 | UN | 1 | 21.08 | 333.1 | 354.18 | 21.08 | 333.1 | 354.18 | 0.01429%
10.3.29 | ADAP/SINAPI 95547 | Próprio | TOALHEIRO PLÁSTICO TIPO DISPENSER, PARA PAPEL TOALHA INTERFOLHADO, FIXADO NA PAREDE - FORNECIMENTO E INSTALAÇÃO | UN | 3 | 7.02 | 68.17 | 75.19 | 21.06 | 204.51 | 225.57 | 0.009101%
10.3.30 | 86882 | SINAPI | SIFÃO DO TIPO GARRAFA/COPO EM PVC 1.1/4 X 1.1/2 - FORNECIMENTO E INSTALAÇÃO. AF_01/2020 | UN | 4 | 3 | 20.25 | 23.25 | 12 | 81 | 93 | 0.003752%
10.3.31 | ADAP ORSE 8211 | Próprio | Ducha higiênica com registro, linha aspen, ref. 1984 C35 da DECA ou similar | un | 3 | 8.99 | 109.46 | 118.45 | 26.97 | 328.38 | 355.35 | 0.01434%
10.3.32 | ADAP/SINAPI 89889 | Próprio | ADAP SINAPI (86889) - BANCADA DE GRANITO CINZA POLIDO, EM "L", DE 1,32 X 0,62 M E 0,77 X 0,62 M, PARA PIA DE COZINHA - FORNECIMENTO E INSTALAÇÃO. AF_01/2020 | UN | 1 | 40.03 | 1000.62 | 1040.65 | 40.03 | 1000.62 | 1040.65 | 0.04199%
10.3.33 | ADAP ORSE 9719 | Próprio | Testeira em granito cinza andorinha, h=10cm, esp=2cm, aplicado com argamassa industrializada AC-I | m | 5.27 | 7.26 | 128.27 | 135.53 | 38.26 | 675.98 | 714.24 | 0.02882%
10.3.34 | ADAP ORSE 7784 | Próprio | Rodopia em granito cinza andorinha, h = 10 cm, e= 2cm, aplicado com argamassa industrializada ac-i, com acabamento aboleado | m | 8.89 | 14.32 | 57.19 | 71.51 | 127.3 | 508.42 | 635.72 | 0.02565%
10.3.35 | ADAP ORSE 12128 | Próprio | Barra de apoio, para lavatório,fixa, constituida de duas barras laterais em "U", em aço inox, d=1 1/4", Jackwal ou similar | cj | 1 | 5.41 | 345.56 | 350.97 | 5.41 | 345.56 | 350.97 | 0.01416%
10.4 |  |  | ÁGUA FRIA | [7 empty] | 2162 | 0.08723%
10.4.1 | 89356 | SINAPI | TUBO, PVC, SOLDÁVEL, DN 25MM, INSTALADO EM RAMAL OU SUB-RAMAL DE ÁGUA - FORNECIMENTO E INSTALAÇÃO. AF_12/2014 | M | 12 | 12.34 | 9.01 | 21.35 | 148.08 | 108.12 | 256.2 | 0.01034%
10.4.2 | 89449 | SINAPI | TUBO, PVC, SOLDÁVEL, DN 50MM, INSTALADO EM PRUMADA DE ÁGUA - FORNECIMENTO E INSTALAÇÃO. AF_12/2014 | M | 14 | 1.1 | 18.89 | 19.99 | 15.4 | 264.46 | 279.86 | 0.01129%
10.4.3 | 89383 | SINAPI | ADAPTADOR CURTO COM BOLSA E ROSCA PARA REGISTRO, PVC, SOLDÁVEL, DN 25MM X 3/4, INSTALADO EM RAMAL OU SUB-RAMAL DE ÁGUA - FORNECIMENTO E INSTALAÇÃO. AF_12/2014 | UN | 5 | 3.06 | 3.04 | 6.1 | 15.3 | 15.2 | 30.5 | 0.001231%
10.4.4 | 89596 | SINAPI | ADAPTADOR CURTO COM BOLSA E ROSCA PARA REGISTRO, PVC, SOLDÁVEL, DN 50MM X 1.1/2, INSTALADO EM PRUMADA DE ÁGUA - FORNECIMENTO E INSTALAÇÃO. AF_12/2014 | UN | 7 | 2.38 | 8.17 | 10.55 | 16.66 | 57.19 | 73.85 | 0.00298%
10.4.5 | 89408 | SINAPI | JOELHO 90 GRAUS, PVC, SOLDÁVEL, DN 25MM, INSTALADO EM RAMAL DE DISTRIBUIÇÃO DE ÁGUA - FORNECIMENTO E INSTALAÇÃO. AF_12/2014 | UN | 6 | 4.41 | 3.43 | 7.84 | 26.46 | 20.58 | 47.04 | 0.001898%
10.4.6 | 89627 | SINAPI | TÊ DE REDUÇÃO, PVC, SOLDÁVEL, DN 50MM X 25MM, INSTALADO EM PRUMADA DE ÁGUA - FORNECIMENTO E INSTALAÇÃO. AF_12/2014 | UN | 1 | 4.28 | 16.15 | 20.43 | 4.28 | 16.15 | 20.43 | 0.0008243%
10.4.7 | 89396 | SINAPI | TÊ COM BUCHA DE LATÃO NA BOLSA CENTRAL, PVC, SOLDÁVEL, DN 25MM X 1/2, INSTALADO EM RAMAL OU SUB-RAMAL DE ÁGUA - FORNECIMENTO E INSTALAÇÃO. AF_12/2014 | UN | 1 | 5.67 | 14.81 | 20.48 | 5.67 | 14.81 | 20.48 | 0.0008263%
10.4.8 | 90374 | SINAPI | TÊ COM BUCHA DE LATÃO NA BOLSA CENTRAL, PVC, SOLDÁVEL, DN 25MM X 3/4, INSTALADO EM RAMAL OU SUB-RAMAL DE ÁGUA - FORNECIMENTO E INSTALAÇÃO. AF_03/2015 | UN | 3 | 6.12 | 16.11 | 22.23 | 18.36 | 48.33 | 66.69 | 0.002691%
10.4.9 | 89617 | SINAPI | TE, PVC, SOLDÁVEL, DN 25MM, INSTALADO EM PRUMADA DE ÁGUA - FORNECIMENTO E INSTALAÇÃO. AF_12/2014 | UN | 2 | 3.05 | 4.11 | 7.16 | 6.1 | 8.22 | 14.32 | 0.0005778%
10.4.10 | 89625 | SINAPI | TE, PVC, SOLDÁVEL, DN 50MM, INSTALADO EM PRUMADA DE ÁGUA - FORNECIMENTO E INSTALAÇÃO. AF_12/2014 | UN | 9 | 5.49 | 17.32 | 22.81 | 49.41 | 155.88 | 205.29 | 0.008283%
10.4.11 | 89501 | SINAPI | JOELHO 90 GRAUS, PVC, SOLDÁVEL, DN 50MM, INSTALADO EM PRUMADA DE ÁGUA - FORNECIMENTO E INSTALAÇÃO. AF_12/2014 | UN | 11 | 4.12 | 10.04 | 14.16 | 45.32 | 110.44 | 155.76 | 0.006284%
10.4.12 | 89570 | SINAPI | ADAPTADOR CURTO COM BOLSA E ROSCA PARA REGISTRO, PVC, SOLDÁVEL, DN 40MM X 1.1/2, INSTALADO EM PRUMADA DE ÁGUA - FORNECIMENTO E INSTALAÇÃO. AF_12/2014 | UN | 2 | 2.13 | 9.62 | 11.75 | 4.26 | 19.24 | 23.5 | 0.0009481%
10.4.13 | 89400 | SINAPI | TÊ DE REDUÇÃO, PVC, SOLDÁVEL, DN 32MM X 25MM, INSTALADO EM RAMAL OU SUB-RAMAL DE ÁGUA - FORNECIMENTO E INSTALAÇÃO. AF_12/2014 | UN | 1 | 7.21 | 12.09 | 19.3 | 7.21 | 12.09 | 19.3 | 0.0007787%
10.4.14 | 89357 | SINAPI | TUBO, PVC, SOLDÁVEL, DN 32MM, INSTALADO EM RAMAL OU SUB-RAMAL DE ÁGUA - FORNECIMENTO E INSTALAÇÃO. AF_12/2014 | M | 4 | 14.71 | 15.56 | 30.27 | 58.84 | 62.24 | 121.08 | 0.004885%
10.4.15 | 89401 | SINAPI | TUBO, PVC, SOLDÁVEL, DN 20MM, INSTALADO EM RAMAL DE DISTRIBUIÇÃO DE ÁGUA - FORNECIMENTO E INSTALAÇÃO. AF_12/2014 | M | 25 | 4.43 | 5.86 | 10.29 | 110.75 | 146.5 | 257.25 | 0.01038%
10.4.16 | 89424 | SINAPI | LUVA, PVC, SOLDÁVEL, DN 25MM, INSTALADO EM RAMAL DE DISTRIBUIÇÃO DE ÁGUA - FORNECIMENTO E INSTALAÇÃO. AF_12/2014 | UN | 3 | 2.93 | 3.1 | 6.03 | 8.79 | 9.3 | 18.09 | 0.0007299%
10.4.17 | 89575 | SINAPI | LUVA, PVC, SOLDÁVEL, DN 50MM, INSTALADO EM PRUMADA DE ÁGUA - FORNECIMENTO E INSTALAÇÃO. AF_12/2014 | UN | 5 | 2.74 | 8.9 | 11.64 | 13.7 | 44.5 | 58.2 | 0.002348%
10.4.18 | 90373 | SINAPI | JOELHO 90 GRAUS COM BUCHA DE LATÃO, PVC, SOLDÁVEL, DN 25MM, X 1/2 INSTALADO EM RAMAL OU SUB-RAMAL DE ÁGUA - FORNECIMENTO E INSTALAÇÃO. AF_12/2014 | UN | 8 | 4.26 | 8.51 | 12.77 | 34.08 | 68.08 | 102.16 | 0.004122%
10.4.19 | 89505 | SINAPI | JOELHO 90 GRAUS, PVC, SOLDÁVEL, DN 60MM, INSTALADO EM PRUMADA DE ÁGUA - FORNECIMENTO E INSTALAÇÃO. AF_12/2014 | UN | 2 | 4.88 | 38.69 | 43.57 | 9.76 | 77.38 | 87.14 | 0.003516%
10.4.20 | 89492 | SINAPI | JOELHO 90 GRAUS, PVC, SOLDÁVEL, DN 32MM, INSTALADO EM PRUMADA DE ÁGUA - FORNECIMENTO E INSTALAÇÃO. AF_12/2014 | UN | 1 | 2.78 | 5.26 | 8.04 | 2.78 | 5.26 | 8.04 | 0.0003244%
10.4.21 | 89534 | SINAPI | LUVA SOLDÁVEL E COM ROSCA, PVC, SOLDÁVEL, DN 25MM X 3/4, INSTALADO EM PRUMADA DE ÁGUA - FORNECIMENTO E INSTALAÇÃO. AF_12/2014 | UN | 1 | 1.29 | 3.32 | 4.61 | 1.29 | 3.32 | 4.61 | 0.000186%
10.4.22 | 94707 | SINAPI | ADAPTADOR COM FLANGE E ANEL DE VEDAÇÃO, PVC, SOLDÁVEL, DN 60 MM X 2 , INSTALADO EM RESERVAÇÃO DE ÁGUA DE EDIFICAÇÃO QUE POSSUA RESERVATÓRIO DE FIBRA/FIBROCIMENTO FORNECIMENTO E INSTALAÇÃO. AF_06/2016 | UN | 2 | 5.87 | 63.17 | 69.04 | 11.74 | 126.34 | 138.08 | 0.005571%
10.4.23 | ADAP/SINAPI 89617 | Próprio | TE, PVC, SOLDÁVEL, DN 20MM, INSTALADO EM PRUMADA DE ÁGUA - FORNECIMENTO E INSTALAÇÃO. AF_12/2014 | UN | 1 | 2.59 | 3.89 | 6.48 | 2.59 | 3.89 | 6.48 | 0.0002614%
10.4.24 | 89372 | SINAPI | LUVA DE CORRER, PVC, SOLDÁVEL, DN 20MM, INSTALADO EM RAMAL OU SUB-RAMAL DE ÁGUA - FORNECIMENTO E INSTALAÇÃO. AF_12/2014 | UN | 2 | 2.83 | 13.91 | 16.74 | 5.66 | 27.82 | 33.48 | 0.001351%
10.4.25 | 94661 | SINAPI | LUVA, PVC, SOLDÁVEL, DN 40 MM, INSTALADO EM RESERVAÇÃO DE ÁGUA DE EDIFICAÇÃO QUE POSSUA RESERVATÓRIO DE FIBRA/FIBROCIMENTO FORNECIMENTO E INSTALAÇÃO. AF_06/2016 | UN | 1 | 3.7 | 9.2 | 12.9 | 3.7 | 9.2 | 12.9 | 0.0005205%
10.4.26 | ADAP/SINAPI 89408 A | Próprio | JOELHO DE REDUÇÃO 90 GRAUS, PVC, SOLDÁVEL, 32MM X 25MM, INSTALADO EM RAMAL DE DISTRIBUIÇÃO DE ÁGUA - FORNECIMENTO E INSTALAÇÃO. AF_12/2014 | UN | 1 | 2.91 | 8.08 | 10.99 | 2.91 | 8.08 | 10.99 | 0.0004434%
10.4.27 | ADAP/SINAPI 89408 B | Próprio | BUCHA DE REDUÇÃO 90 GRAUS, PVC, SOLDÁVEL, 50MM X 32MM, INSTALADO EM RAMAL DE DISTRIBUIÇÃO DE ÁGUA - FORNECIMENTO E INSTALAÇÃO. | UN | 1 | 2.91 | 8.69 | 11.6 | 2.91 | 8.69 | 11.6 | 0.000468%
10.4.28 | ADAP/SINAPI 89408 C | Próprio | BUCHA DE REDUÇÃO 90 GRAUS, PVC, SOLDÁVEL, 50MM X 25MM, INSTALADO EM RAMAL DE DISTRIBUIÇÃO DE ÁGUA - FORNECIMENTO E INSTALAÇÃO. | UN | 2 | 2.91 | 7.01 | 9.92 | 5.82 | 14.02 | 19.84 | 0.0008005%
10.4.29 | ADAP 94707 | Próprio | ADAPTADOR PVC, SOLDÁVEL, 60 MM X 2", PARA ÁGUA FRIA - FORNECIMENTO E INSTALAÇÃO. | UN | 2 | 5.87 | 23.55 | 29.42 | 11.74 | 47.1 | 58.84 | 0.002374%
10.5 |  |  | ESGOTO | [7 empty] | 8153.58 | 0.329%
10.5.1 | 89711 | SINAPI | TUBO PVC, SERIE NORMAL, ESGOTO PREDIAL, DN 40 MM, FORNECIDO E INSTALADO EM RAMAL DE DESCARGA OU RAMAL DE ESGOTO SANITÁRIO. AF_12/2014 | M | 5 | 9.52 | 10.8 | 20.32 | 47.6 | 54 | 101.6 | 0.004099%
10.5.2 | 89712 | SINAPI | TUBO PVC, SERIE NORMAL, ESGOTO PREDIAL, DN 50 MM, FORNECIDO E INSTALADO EM RAMAL DE DESCARGA OU RAMAL DE ESGOTO SANITÁRIO. AF_12/2014 | M | 4 | 10.34 | 16.16 | 26.5 | 41.36 | 64.64 | 106 | 0.004277%
10.5.3 | 89714 | SINAPI | TUBO PVC, SERIE NORMAL, ESGOTO PREDIAL, DN 100 MM, FORNECIDO E INSTALADO EM RAMAL DE DESCARGA OU RAMAL DE ESGOTO SANITÁRIO. AF_12/2014 | M | 24 | 14.44 | 22.45 | 36.89 | 346.56 | 538.8 | 885.36 | 0.03572%
10.5.4 | 89746 | SINAPI | JOELHO 45 GRAUS, PVC, SERIE NORMAL, ESGOTO PREDIAL, DN 100 MM, JUNTA ELÁSTICA, FORNECIDO E INSTALADO EM RAMAL DE DESCARGA OU RAMAL DE ESGOTO SANITÁRIO. AF_12/2014 | UN | 3 | 6.25 | 21.82 | 28.07 | 18.75 | 65.46 | 84.21 | 0.003398%
10.5.5 | 89732 | SINAPI | JOELHO 45 GRAUS, PVC, SERIE NORMAL, ESGOTO PREDIAL, DN 50 MM, JUNTA ELÁSTICA, FORNECIDO E INSTALADO EM RAMAL DE DESCARGA OU RAMAL DE ESGOTO SANITÁRIO. AF_12/2014 | UN | 1 | 4.48 | 10.57 | 15.05 | 4.48 | 10.57 | 15.05 | 0.0006072%
10.5.6 | 89726 | SINAPI | JOELHO 45 GRAUS, PVC, SERIE NORMAL, ESGOTO PREDIAL, DN 40 MM, JUNTA SOLDÁVEL, FORNECIDO E INSTALADO EM RAMAL DE DESCARGA OU RAMAL DE ESGOTO SANITÁRIO. AF_12/2014 | UN | 2 | 4.12 | 5.92 | 10.04 | 8.24 | 11.84 | 20.08 | 0.0008102%
10.5.7 | 89744 | SINAPI | JOELHO 90 GRAUS, PVC, SERIE NORMAL, ESGOTO PREDIAL, DN 100 MM, JUNTA ELÁSTICA, FORNECIDO E INSTALADO EM RAMAL DE DESCARGA OU RAMAL DE ESGOTO SANITÁRIO. AF_12/2014 | UN | 3 | 6.25 | 20.87 | 27.12 | 18.75 | 62.61 | 81.36 | 0.003283%
10.5.8 | 89731 | SINAPI | JOELHO 90 GRAUS, PVC, SERIE NORMAL, ESGOTO PREDIAL, DN 50 MM, JUNTA ELÁSTICA, FORNECIDO E INSTALADO EM RAMAL DE DESCARGA OU RAMAL DE ESGOTO SANITÁRIO. AF_12/2014 | UN | 1 | 4.48 | 9.74 | 14.22 | 4.48 | 9.74 | 14.22 | 0.0005737%
10.5.9 | 89707 | SINAPI | CAIXA SIFONADA, PVC, DN 100 X 100 X 50 MM, JUNTA ELÁSTICA, FORNECIDA E INSTALADA EM RAMAL DE DESCARGA OU EM RAMAL DE ESGOTO SANITÁRIO. AF_12/2014 | UN | 3 | 12.95 | 36.21 | 49.16 | 38.85 | 108.63 | 147.48 | 0.00595%
10.5.10 | 89728 | SINAPI | CURVA CURTA 90 GRAUS, PVC, SERIE NORMAL, ESGOTO PREDIAL, DN 40 MM, JUNTA SOLDÁVEL, FORNECIDO E INSTALADO EM RAMAL DE DESCARGA OU RAMAL DE ESGOTO SANITÁRIO. AF_12/2014 | UN | 5 | 4.12 | 8.99 | 13.11 | 20.6 | 44.95 | 65.55 | 0.002645%
10.5.11 | 89733 | SINAPI | CURVA CURTA 90 GRAUS, PVC, SERIE NORMAL, ESGOTO PREDIAL, DN 50 MM, JUNTA ELÁSTICA, FORNECIDO E INSTALADO EM RAMAL DE DESCARGA OU RAMAL DE ESGOTO SANITÁRIO. AF_12/2014 | UN | 1 | 4.48 | 19.4 | 23.88 | 4.48 | 19.4 | 23.88 | 0.0009635%
10.5.12 | 89797 | SINAPI | JUNÇÃO SIMPLES, PVC, SERIE NORMAL, ESGOTO PREDIAL, DN 100 X 100 MM, JUNTA ELÁSTICA, FORNECIDO E INSTALADO EM RAMAL DE DESCARGA OU RAMAL DE ESGOTO SANITÁRIO. AF_12/2014 | UN | 1 | 8.33 | 44.23 | 52.56 | 8.33 | 44.23 | 52.56 | 0.002121%
10.5.13 | 89785 | SINAPI | JUNÇÃO SIMPLES, PVC, SERIE NORMAL, ESGOTO PREDIAL, DN 50 X 50 MM, JUNTA ELÁSTICA, FORNECIDO E INSTALADO EM RAMAL DE DESCARGA OU RAMAL DE ESGOTO SANITÁRIO. AF_12/2014 | UN | 3 | 5.97 | 20.43 | 26.4 | 17.91 | 61.29 | 79.2 | 0.003195%
10.5.14 | 89713 | SINAPI | TUBO PVC, SERIE NORMAL, ESGOTO PREDIAL, DN 75 MM, FORNECIDO E INSTALADO EM RAMAL DE DESCARGA OU RAMAL DE ESGOTO SANITÁRIO. AF_12/2014 | M | 1 | 12.38 | 20.86 | 33.24 | 12.38 | 20.86 | 33.24 | 0.001341%
10.5.15 | 89730 | SINAPI | CURVA LONGA 90 GRAUS, PVC, SERIE NORMAL, ESGOTO PREDIAL, DN 40 MM, JUNTA SOLDÁVEL, FORNECIDO E INSTALADO EM RAMAL DE DESCARGA OU RAMAL DE ESGOTO SANITÁRIO. AF_12/2014 | UN | 1 | 4.12 | 11.16 | 15.28 | 4.12 | 11.16 | 15.28 | 0.0006165%
10.5.16 | 89806 | SINAPI | JOELHO 45 GRAUS, PVC, SERIE NORMAL, ESGOTO PREDIAL, DN 75 MM, JUNTA ELÁSTICA, FORNECIDO E INSTALADO EM PRUMADA DE ESGOTO SANITÁRIO OU VENTILAÇÃO. AF_12/2014 | UN | 1 | 4.08 | 17.55 | 21.63 | 4.08 | 17.55 | 21.63 | 0.0008727%
10.5.17 | ADAP 89806 | Próprio | JUNÇÃO SIMPLES, PVC, DN 100 X 50 MM, SÉRIE NORMAL PARA ESGOTO PREDIAL | UN | 2 | 2.59 | 25.58 | 28.17 | 5.18 | 51.16 | 56.34 | 0.002273%
10.5.18 | 89732 | SINAPI | JOELHO 45 GRAUS, PVC, SERIE NORMAL, ESGOTO PREDIAL, DN 50 MM, JUNTA ELÁSTICA, FORNECIDO E INSTALADO EM RAMAL DE DESCARGA OU RAMAL DE ESGOTO SANITÁRIO. AF_12/2014 | UN | 2 | 4.48 | 10.57 | 15.05 | 8.96 | 21.14 | 30.1 | 0.001214%
10.5.19 | 89731 | SINAPI | JOELHO 90 GRAUS, PVC, SERIE NORMAL, ESGOTO PREDIAL, DN 50 MM, JUNTA ELÁSTICA, FORNECIDO E INSTALADO EM RAMAL DE DESCARGA OU RAMAL DE ESGOTO SANITÁRIO. AF_12/2014 | UN | 4 | 4.48 | 9.74 | 14.22 | 17.92 | 38.96 | 56.88 | 0.002295%
10.5.20 | 89825 | SINAPI | TE, PVC, SERIE NORMAL, ESGOTO PREDIAL, DN 50 X 50 MM, JUNTA ELÁSTICA, FORNECIDO E INSTALADO EM PRUMADA DE ESGOTO SANITÁRIO OU VENTILAÇÃO. AF_12/2014 | UN | 2 | 1.48 | 16.37 | 17.85 | 2.96 | 32.74 | 35.7 | 0.00144%
10.5.21 | ADAP 89825 | Próprio | TE SANITÁRIO, PVC, DN 75 X 50 MM, SERIE NORMAL PARA ESGOTO PREDIAL | UN | 1 | 1.94 | 24.17 | 26.11 | 1.94 | 24.17 | 26.11 | 0.001053%
10.5.22 | 89724 | SINAPI | JOELHO 90 GRAUS, PVC, SERIE NORMAL, ESGOTO PREDIAL, DN 40 MM, JUNTA SOLDÁVEL, FORNECIDO E INSTALADO EM RAMAL DE DESCARGA OU RAMAL DE ESGOTO SANITÁRIO. AF_12/2014 | UN | 5 | 4.12 | 5.66 | 9.78 | 20.6 | 28.3 | 48.9 | 0.001973%
10.5.23 | 101803 | SINAPI | CAIXA ENTERRADA SEPARADORA DE ÓLEO RETANGULAR, EM ALVENARIA COM BLOCOS DE CONCRETO, DIMENSÕES INTERNAS: 0,6 X 0,6 X 1,00 M, EXCLUINDO TAMPÃO. AF_12/2020 | UN | 1 | 345.91 | 693.15 | 1039.06 | 345.91 | 693.15 | 1039.06 | 0.04192%
10.5.24 | ADAP ORSE 1711 | Próprio | FOSSA SÉPTICA PRÉ-MOLDADA TIPO OMS | UN | 1 | 85.58 | 1967.24 | 2052.82 | 85.58 | 1967.24 | 2052.82 | 0.08282%
10.5.25 | ADAP SEINFRA (C2831) | Próprio | FOSSA SUMIDOURO | UN | 1 | 1323.95 | 1737.02 | 3060.97 | 1323.95 | 1737.02 | 3060.97 | 0.1235%
11 |  |  | INEL - REDES ELÉTRICAS / ILUMINAÇÃO EXTERNA | [7 empty] | 84054.71 | 3.391%
11.1 |  |  | RETIRADA INFRAESTRUTURA ELÉTRICA INTERNA | [7 empty] | 8913.41 | 0.3596%
11.1.1 | ADAP SIURB 095126 | Próprio | REMOÇÃO DE QUADRO DE DISTRIBUIÇÃO OU CAIXA DE PASSAGEM | UN | 7 | 37.1 | 11.24 | 48.34 | 259.7 | 78.68 | 338.38 | 0.01365%
11.1.2 | ADAP SIURB 095011 | Próprio | REMOÇÃO DE ELETRODUTOS EMBUTIDOS - ACIMA DE 2" | M | 61 | 37.1 | 11.24 | 48.34 | 2263.1 | 685.64 | 2948.74 | 0.119%
11.1.3 | ADAP SIURB 095013 | Próprio | REMOÇÃO DE ELETRODUTOS APARENTES - ACIMA DE 2" | M | 24 | 18.54 | 5.63 | 24.17 | 444.96 | 135.12 | 580.08 | 0.0234%
11.1.4 | ADAP SIURB 095015 | Próprio | REMOÇÃO DE CABO EMBUTIDO - ACIMA DE 16MM2 | M | 457 | 3.7 | 1.13 | 4.83 | 1690.9 | 516.41 | 2207.31 | 0.08906%
11.1.5 | 97661 | SINAPI | REMOÇÃO DE CABOS ELÉTRICOS, DE FORMA MANUAL, SEM REAPROVEITAMENTO. AF_12/2017 | M | 573 | 0.44 | 0.16 | 0.6 | 252.12 | 91.68 | 343.8 | 0.01387%
11.1.6 | ADAP SIURB 095417 | Próprio | REMOÇÃO DE PÁRA-RAIOS TIPO CRISTAL VALVE CLASSE 15KV | UN | 3 | 80.52 | 25.29 | 105.81 | 241.56 | 75.87 | 317.43 | 0.01281%
11.1.7 | ADAP SIURB 095414 | Próprio | REMOÇÃO DE CHAVE FUSÍVEL TIPO MATHEUS | UN | 3 | 55.65 | 16.86 | 72.51 | 166.95 | 50.58 | 217.53 | 0.008777%
11.1.8 | ADAP SIURB 095426 | Próprio | REMOÇÃO DE MUFLA EXTERNA UNIPOLAR / TRIPOLAR | UN | 8 | 80.52 | 25.29 | 105.81 | 644.16 | 202.32 | 846.48 | 0.03415%
11.1.9 | ADAP ORSE 3003A | Próprio | Remoção de estrutura CE1 | un | 1 | 0 | 33.29 | 33.29 | 0 | 33.29 | 33.29 | 0.001343%
11.1.10 | ADAP ORSE 3005A | Próprio | Remoção de estrutura CE3 | un | 1 | 0 | 48.05 | 48.05 | 0 | 48.05 | 48.05 | 0.001939%
11.1.11 | ADAP ORSE 3003 | Próprio | Remoção de estrutura n1 | un | 3 | 0 | 33.29 | 33.29 | 0 | 99.87 | 99.87 | 0.004029%
11.1.12 | ADAP ORSE 3005 | Próprio | Remoção de estrutura n3 | un | 1 | 0 | 48.05 | 48.05 | 0 | 48.05 | 48.05 | 0.001939%
11.1.13 | ADAPT ORSE 3242 | Próprio | Remoção de poste de concreto armado seção circular ou duplo T - Rev. 01 | un | 5 | 53.88 | 123 | 176.88 | 269.4 | 615 | 884.4 | 0.03568%
11.2 |  |  | ADEQUAÇÃO REDE MT/BT INTERNA E SUBESTAÇÃO MEDIÇÃO E PROTEÇÃO | [7 empty] | 75141.3 | 3.032%
11.2.1 | ADAP EMBASA 60.20.04 | Próprio | MONTAGEM E INSTALACAO DE CUBICULO (COLUNA) DE 15,0KV | UN | 1 | 3055 | 1204.96 | 4259.96 | 3055 | 1204.96 | 4259.96 | 0.1719%
11.2.2 | ADAP AGESUL 1201008388A | Próprio | CABO DE ALUMINIO CA, PROTEGIDO 15KV - 35MM2 | M | 113 | 22.99 | 12.55 | 35.54 | 2597.87 | 1418.15 | 4016.02 | 0.162%
11.2.3 | ADAP AGESUL 1201008388 | Próprio | CABO DE ALUMINIO CA, PROTEGIDO 15KV - 50MM2 | M | 450 | 22.99 | 20.89 | 43.88 | 10345.5 | 9400.5 | 19746 | 0.7967%
11.2.4 | ADAP AGESUL 1201008390 | Próprio | CABO DE ACO ZINCADO 3/8" (9,5MM) - CLASSE B | M | 185 | 11.49 | 25.73 | 37.22 | 2125.65 | 4760.05 | 6885.7 | 0.2778%
11.2.5 | ADAP AGESUL 1201008140 | Próprio | PARA-RAIOS DE DISTRIBUICAO, TENSAO NOMINAL 15 KV, CORRENTE NOMINAL DE DESCARGA 5 KA - FORNECIMENTO E INSTALACAO | UN | 6 | 4.68 | 227.25 | 231.93 | 28.08 | 1363.5 | 1391.58 | 0.05615%
11.2.6 | ADAP EMOP 15.007.0357-A | Próprio | CHAVE FUSIVEL,UNIPOLAR,COMANDO POR VARA DE MANOBRA,15KV-100A .FORNECIMENTO E COLOCACAO | UN | 15 | 33.99 | 364.78 | 398.77 | 509.85 | 5471.7 | 5981.55 | 0.2413%
11.2.7 | ADAP AGESUL 1201008152 | Próprio | ELO FUSIVEL, PARA PROTECAO DE TRANSFORMADOR DE:- 3 H | UN | 3 | 0.74 | 3.52 | 4.26 | 2.22 | 10.56 | 12.78 | 0.0005156%
11.2.8 | ADAP AGETOP CIVIL 071271 | Próprio | ELO FUSIVEL 10 K - 15 KV | Un | 6 | 9.27 | 13.43 | 22.7 | 55.62 | 80.58 | 136.2 | 0.005495%
11.2.9 | ADAP 1201008152B | Próprio | ELO FUSIVEL TIPO 30 K, 15 KV | UN | 6 | 0.74 | 14.18 | 14.92 | 4.44 | 85.08 | 89.52 | 0.003612%
11.2.10 | ADAP ORSE 4427A | Próprio | Implantação de estrutura de concreto tipo N3 para rede de distribuição aérea | un | 1 | 0 | 927.69 | 927.69 | 0 | 927.69 | 927.69 | 0.03743%
11.2.11 | ADAP ORSE 4427B | Próprio | Implantação de estrutura de concreto tipo CE1 para rede aérea | un | 2 | 0 | 318.82 | 318.82 | 0 | 637.64 | 637.64 | 0.02573%
11.2.12 | ADAP ORSE 4427D | Próprio | Implantação de estrutura de concreto tipo CE2-TR para rede aérea | un | 2 | 0 | 2508.24 | 2508.24 | 0 | 5016.48 | 5016.48 | 0.2024%
11.2.13 | ADAP ORSE 4427C | Próprio | Implantação de estrutura de concreto tipo CE2 para rede aérea | un | 2 | 0 | 498.34 | 498.34 | 0 | 996.68 | 996.68 | 0.04021%
11.2.14 | ADAP ORSE 4427E | Próprio | Implantação de estrutura de concreto tipo CE3 para rede aérea | un | 3 | 0 | 1238.86 | 1238.86 | 0 | 3716.58 | 3716.58 | 0.15%
11.2.15 | ADAP ORSE 4427F | Próprio | Implantação de estrutura de concreto tipo CE4 para rede aérea | un | 1 | 0 | 1777.08 | 1777.08 | 0 | 1777.08 | 1777.08 | 0.0717%
11.2.16 | 96977 | SINAPI | CORDOALHA DE COBRE NU 50 MM², ENTERRADA, SEM ISOLADOR - FORNECIMENTO E INSTALAÇÃO. AF_12/2017 | M | 36 | 1.23 | 51.96 | 53.19 | 44.28 | 1870.56 | 1914.84 | 0.07726%
11.2.17 | 96985 | SINAPI | HASTE DE ATERRAMENTO 5/8 PARA SPDA - FORNECIMENTO E INSTALAÇÃO. AF_12/2017 | UN | 6 | 9.38 | 72.26 | 81.64 | 56.28 | 433.56 | 489.84 | 0.01976%
11.2.18 | ADAP AGESUL 1201007056 | Próprio | CONECTOR METALICO TIPO PARAFUSO FENDIDO (SPLIT BOLT), PARA CABOS ATE 50 MM2 - FORNECIMENTO E INSTALACAO | UN | 6 | 7.41 | 17.13 | 24.54 | 44.46 | 102.78 | 147.24 | 0.005941%
11.2.19 | ADAP AGESUL 1201008426 | Próprio | ESPACADOR LOSANGULAR 15 KV - 50MM2 | UN | 20 | 14.82 | 43.37 | 58.19 | 296.4 | 867.4 | 1163.8 | 0.04696%
11.2.20 | ADAP ORSE 2941 | Próprio | Poste de concreto duplo T (DT) 11/300 - fornecimento | un | 2 | 0 | 1546.63 | 1546.63 | 0 | 3093.26 | 3093.26 | 0.1248%
11.2.21 | ADAPT ORSE 2942 | Próprio | Poste de concreto duplo T (DT) 11/600 - fornecimento | un | 2 | 0 | 1636.03 | 1636.03 | 0 | 3272.06 | 3272.06 | 0.132%
11.2.22 | ADAP ORSE 3994 | Próprio | Poste de concreto duplo T (DT) 11/1000 - fornecimento | UN | 2 | 0 | 1618.02 | 1618.02 | 0 | 3236.04 | 3236.04 | 0.1306%
11.2.23 | 100613 | SINAPI | ASSENTAMENTO DE POSTE DE CONCRETO COM COMPRIMENTO NOMINAL DE 11 M, CARGA NOMINAL DE 1000 DAN, ENGASTAMENTO BASE CONCRETADA COM 1 M DE CONCRETO E 0,7 M DE SOLO (NÃO INCLUI FORNECIMENTO). AF_11/2019 | UN | 2 | 498.17 | 1007.15 | 1505.32 | 996.34 | 2014.3 | 3010.64 | 0.1215%
11.2.24 | 100612 | SINAPI | ASSENTAMENTO DE POSTE DE CONCRETO COM COMPRIMENTO NOMINAL DE 11 M, CARGA NOMINAL DE 600 DAN, ENGASTAMENTO BASE CONCRETADA COM 1 M DE CONCRETO E 0,7 M DE SOLO (NÃO INCLUI FORNECIMENTO). AF_11/2019 | UN | 2 | 282.59 | 704.48 | 987.07 | 565.18 | 1408.96 | 1974.14 | 0.07965%
11.2.25 | 100610 | SINAPI | ASSENTAMENTO DE POSTE DE CONCRETO COM COMPRIMENTO NOMINAL DE 11 M, CARGA NOMINAL DE 300 DAN, ENGASTAMENTO BASE CONCRETADA COM 1 M DE CONCRETO E 0,7 M DE SOLO (NÃO INCLUI FORNECIMENTO). AF_11/2019 | UN | 2 | 134.38 | 489.61 | 623.99 | 268.76 | 979.22 | 1247.98 | 0.05035%
12 |  |  | INEL - INSTALAÇÕES ELÉTRICAS/TELEFÔNICAS | [7 empty] | 150105.27 | 6.056%
12.1 |  |  | RAMAL DE ENTRADA SUBTERRÂNEO - ALIMENTADORES QDG E QT GERAL | [7 empty] | 52863.18 | 2.133%
12.1.1 | 97892 | SINAPI | CAIXA ENTERRADA ELÉTRICA RETANGULAR, EM ALVENARIA COM BLOCOS DE CONCRETO, FUNDO COM BRITA, DIMENSÕES INTERNAS: 0,6X0,6X0,6 M. AF_05/2018 | UN | 4 | 143.01 | 213.97 | 356.98 | 572.04 | 855.88 | 1427.92 | 0.05761%
12.1.2 | ADAP ORSE 6411A | Próprio | Tampa de concreto para caixas de passagem 0,60x0,60mx0,07m | un | 4 | 14.93 | 48.27 | 63.2 | 59.72 | 193.08 | 252.8 | 0.0102%
12.1.3 | 97670 | SINAPI | ELETRODUTO FLEXÍVEL CORRUGADO, PEAD, DN 100 (4) - FORNECIMENTO E INSTALAÇÃO. AF_04/2016 | M | 48 | 6.38 | 17.8 | 24.18 | 306.24 | 854.4 | 1160.64 | 0.04683%
12.1.4 | ADAP ORSE 9510 | Próprio | Eletroduto em ferro galvanizado pesado sem costura 4" x 3m | un | 7 | 25.49 | 524.58 | 550.07 | 178.43 | 3672.06 | 3850.49 | 0.1554%
12.1.5 | ADAP SINAPI 97564A | Próprio | CURVA 135 GRAUS, PARA ELETRODUTO, EM AÇO GALVANIZADO ELETROLÍTICO, DIÂMETRO DE 100 MM ("4) | UN | 2 | 10.94 | 172.25 | 183.19 | 21.88 | 344.5 | 366.38 | 0.01478%
12.1.6 | 92994 | SINAPI | CABO DE COBRE FLEXÍVEL ISOLADO, 120 MM², ANTI-CHAMA 0,6/1,0 KV, PARA DISTRIBUIÇÃO - FORNECIMENTO E INSTALAÇÃO. AF_12/2015 | M | 311 | 5.37 | 109.18 | 114.55 | 1670.07 | 33954.98 | 35625.05 | 1.437%
12.1.7 | 92990 | SINAPI | CABO DE COBRE FLEXÍVEL ISOLADO, 70 MM², ANTI-CHAMA 0,6/1,0 KV, PARA DISTRIBUIÇÃO - FORNECIMENTO E INSTALAÇÃO. AF_12/2015 | M | 78 | 3.72 | 64.49 | 68.21 | 290.16 | 5030.22 | 5320.38 | 0.2147%
12.1.8 | ADAP ORSE 7930 | Próprio | Terminal de compressão para cabo de 120 mm2 - fornecimento e instalação | un | 16 | 1.23 | 12.72 | 13.95 | 19.68 | 203.52 | 223.2 | 0.009005%
12.1.9 | ADAP ORSE 7929 | Próprio | Terminal de compressão para cabo de 70 mm2 - fornecimento e instalação | un | 4 | 1.23 | 7.5 | 8.73 | 4.92 | 30 | 34.92 | 0.001409%
12.1.10 | 101882 | SINAPI | QUADRO DE DISTRIBUIÇÃO DE ENERGIA EM CHAPA DE AÇO GALVANIZADO, DE EMBUTIR, COM BARRAMENTO TRIFÁSICO, PARA 30 DISJUNTORES DIN 225A - FORNECIMENTO E INSTALAÇÃO. AF_10/2020 | UN | 1 | 26.45 | 1276.86 | 1303.31 | 26.45 | 1276.86 | 1303.31 | 0.05258%
12.1.11 | 101896 | SINAPI | DISJUNTOR TERMOMAGNÉTICO TRIPOLAR , CORRENTE NOMINAL DE 200A - FORNECIMENTO E INSTALAÇÃO. AF_10/2020 | UN | 2 | 49.08 | 601.11 | 650.19 | 98.16 | 1202.22 | 1300.38 | 0.05247%
12.1.12 | ADAPT SEINFRA C1803 | Próprio | MURETA C/TIJOLO MACIÇO, REBOCADA, INCL. FUNDAÇÕES | m² | 4.84 | 154.8 | 257.95 | 412.75 | 749.23 | 1248.48 | 1997.71 | 0.0806%
12.2 |  |  | ELETROCALHAS, ELETRODUTOS E ACESSÓRIOS | [7 empty] | 19988.39 | 0.8065%
12.2.1 | ADAP EMOP 15.018.0515-A | Próprio | ELETROCALHA PERFURADA,COM TAMPA,TIPO "U",100X50MM,TRATAMENTO SUPERFICIAL PRE-ZINCADO A QUENTE,EXCLUSIVE CONEXOES,ACESSOR IOS E FIXACAO SUPERIOR.FORNECIMENTO E COLOCACAO | M | 125 | 33.99 | 27.57 | 61.56 | 4248.75 | 3446.25 | 7695 | 0.3105%
12.2.2 | ADAP ORSE 12537 | Próprio | Fornecimento e instalação de eletrocalha lisa, zincada, 75 x 50 x 3000 mm (ref. mopa ou similar) | un | 10 | 13.57 | 78.35 | 91.92 | 135.7 | 783.5 | 919.2 | 0.03709%
12.2.3 | ADAP ORSE 12579 | Próprio | Tampa de encaixe 75 x 3000 mm, zincada, para eletrocalha metálica (ref.: mopa ou similar) | un | 10 | 1.69 | 34.24 | 35.93 | 16.9 | 342.4 | 359.3 | 0.0145%
12.2.4 | ADAP ORSE 4533 | Próprio | Fornecimento e instalação de eletrocalha perfurada 200 x 50 x 3000 mm (ref. mopa ou similar) | un | 8 | 13.57 | 104.39 | 117.96 | 108.56 | 835.12 | 943.68 | 0.03807%
12.2.5 | ADAPT ORSE 12575 | Próprio | Fornecimento e instalação de Tampa de eletrocalha 200 x 3000 mm (ref. mopa ou similar) zincada - Rev 01 | m | 24 | 3.39 | 20.84 | 24.23 | 81.36 | 500.16 | 581.52 | 0.02346%
12.2.6 | ADAPT AGESUL 1201004040 | Próprio | ELETRODUTO DE ACO GALVANIZADO, CLASSE LEVE, DN 20 MM (3/4), APARENTE - FORNECIMENTO E INSTALACAO | M | 240 | 10.84 | 13.89 | 24.73 | 2601.6 | 3333.6 | 5935.2 | 0.2395%
12.2.7 | ADAPT AGESUL 1201004042 | Próprio | ELETRODUTO DE ACO GALVANIZADO, CLASSE LEVE, DN 25 MM (1), APARENTE - FORNECIMENTO E INSTALACAO | M | 27 | 11.9 | 16.69 | 28.59 | 321.3 | 450.63 | 771.93 | 0.03114%
12.2.8 | ADAPT AGESUL 1201004044B | Próprio | ELETRODUTO DE AÇO GALVANIZADO, CLASSE SEMI PESADO, DN 32 MM (1 1/4"), APARENTE, INSTALADO EM PAREDE - FORNECIMENTO E INSTALAÇÃO | M | 12 | 15.12 | 27.89 | 43.01 | 181.44 | 334.68 | 516.12 | 0.02082%
12.2.9 | ADAPT AGESUL 1201004044 | Próprio | ELETRODUTO DE ACO GALVANIZADO, CLASSE SEMI PESADO, DN 40 MM (1 1/2), APARENTE, INSTALADO EM PAREDE - FORNECIMENTO E INSTALACAO | M | 9 | 15.12 | 28.66 | 43.78 | 136.08 | 257.94 | 394.02 | 0.0159%
12.2.10 | ADAP SEINFRA C1183 | Próprio | ELETRODUTO DE ALUMÍNIO, INCLUSIVE CONEXÕES DE 2" | M | 15 | 27.82 | 36.4 | 64.22 | 417.3 | 546 | 963.3 | 0.03887%
12.2.11 | 97670 | SINAPI | ELETRODUTO FLEXÍVEL CORRUGADO, PEAD, DN 100 (4) - FORNECIMENTO E INSTALAÇÃO. AF_04/2016 | M | 30 | 6.38 | 17.8 | 24.18 | 191.4 | 534 | 725.4 | 0.02927%
12.2.12 | ADAP ORSE 12460 | Próprio | CURVA PARA ELETRODUTO GALVANIZADO, DIÂM = 2" - REV.01 | un | 6 | 7.12 | 23.5 | 30.62 | 42.72 | 141 | 183.72 | 0.007412%
12.3 |  |  | CONDULETES E CAIXAS DE PASSAGEM | [7 empty] | 2943.74 | 0.1188%
12.3.1 | 97891 | SINAPI | CAIXA ENTERRADA ELÉTRICA RETANGULAR, EM ALVENARIA COM BLOCOS DE CONCRETO, FUNDO COM BRITA, DIMENSÕES INTERNAS: 0,4X0,4X0,4 M. AF_12/2020 | UN | 2 | 79.46 | 109.5 | 188.96 | 158.92 | 219 | 377.92 | 0.01525%
12.3.2 | ADAP ORSE 6410 | Próprio | Tampa de concreto para caixas de passagem 0,40x0,40mx0,07m | un | 2 | 6.63 | 21.46 | 28.09 | 13.26 | 42.92 | 56.18 | 0.002267%
12.3.3 | 95801 | SINAPI | CONDULETE DE ALUMÍNIO, TIPO X, PARA ELETRODUTO DE AÇO GALVANIZADO DN 20 MM (3/4 | UN | 45 | 14.86 | 18.14 | 33 | 668.7 | 816.3 | 1485 | 0.05991%
12.3.4 | 91937 | SINAPI | CAIXA OCTOGONAL 3" X 3", PVC, INSTALADA EM LAJE - FORNECIMENTO E INSTALAÇÃO. AF_12/2015 | UN | 55 | 8.23 | 6.13 | 14.36 | 452.65 | 337.15 | 789.8 | 0.03187%
12.3.5 | ADAP ORSE 708 | Próprio | Fornecimento e instalação de caixa de passagem 20x20x10cm em chapa galvanizada de sobrepor | un | 4 | 20.39 | 38.32 | 58.71 | 81.56 | 153.28 | 234.84 | 0.009475%
12.4 |  |  | QUADRO E DISJUNTORES | [7 empty] | 34272.35 | 1.383%
12.4.1 |  |  | QDG | [7 empty] | 3093.67 | 0.1248%
12.4.1.1 | 101882 | SINAPI | QUADRO DE DISTRIBUIÇÃO DE ENERGIA EM CHAPA DE AÇO GALVANIZADO, DE EMBUTIR, COM BARRAMENTO TRIFÁSICO, PARA 30 DISJUNTORES DIN 225A - FORNECIMENTO E INSTALAÇÃO. AF_10/2020 | UN | 1 | 26.45 | 1276.86 | 1303.31 | 26.45 | 1276.86 | 1303.31 | 0.05258%
12.4.1.2 | ADAP ORSE 9689 | Próprio | Disjuntor termomagnético tripolar 175 A com caixa moldada 10 kA | un | 1 | 20.39 | 851.47 | 871.86 | 20.39 | 851.47 | 871.86 | 0.03518%
12.4.1.3 | 101894 | SINAPI | DISJUNTOR TRIPOLAR TIPO NEMA, CORRENTE NOMINAL DE 60 ATÉ 100A - FORNECIMENTO E INSTALAÇÃO. AF_10/2020 | UN | 2 | 29.04 | 129.96 | 159 | 58.08 | 259.92 | 318 | 0.01283%
12.4.1.4 | 93672 | SINAPI | DISJUNTOR TRIPOLAR TIPO DIN, CORRENTE NOMINAL DE 40A - FORNECIMENTO E INSTALAÇÃO. AF_04/2016 | UN | 1 | 15.04 | 74.34 | 89.38 | 15.04 | 74.34 | 89.38 | 0.003606%
12.4.1.5 | 93653 | SINAPI | DISJUNTOR MONOPOLAR TIPO DIN, CORRENTE NOMINAL DE 10A - FORNECIMENTO E INSTALAÇÃO. AF_10/2020 | UN | 4 | 1.3 | 10.63 | 11.93 | 5.2 | 42.52 | 47.72 | 0.001925%
12.4.1.6 | ADAPT AGESUL 1201005135 | Próprio | DISPOSITIVO DPS, CLASSE II, 1 POLO, TENSAO MAXIMA DE 175 V, CORRENTE MAXIMA DE *45* KA (TIPO AC) - FORNECIMENTO E INSTALACAO | UN | 4 | 12.98 | 102.87 | 115.85 | 51.92 | 411.48 | 463.4 | 0.0187%
12.4.2 |  |  | QDA C | [7 empty] | 2185.15 | 0.08816%
12.4.2.1 | 101881 | SINAPI | QUADRO DE DISTRIBUIÇÃO DE ENERGIA EM CHAPA DE AÇO GALVANIZADO, DE EMBUTIR, COM BARRAMENTO TRIFÁSICO, PARA 40 DISJUNTORES DIN 100A - FORNECIMENTO E INSTALAÇÃO. AF_10/2020 | UN | 1 | 26.52 | 892.43 | 918.95 | 26.52 | 892.43 | 918.95 | 0.03708%
12.4.2.2 | 101894 | SINAPI | DISJUNTOR TRIPOLAR TIPO NEMA, CORRENTE NOMINAL DE 60 ATÉ 100A - FORNECIMENTO E INSTALAÇÃO. AF_10/2020 | UN | 1 | 29.04 | 129.96 | 159 | 29.04 | 129.96 | 159 | 0.006415%
12.4.2.3 | 93662 | SINAPI | DISJUNTOR BIPOLAR TIPO DIN, CORRENTE NOMINAL DE 20A - FORNECIMENTO E INSTALAÇÃO. AF_04/2016 | UN | 7 | 4.9 | 56.87 | 61.77 | 34.3 | 398.09 | 432.39 | 0.01745%
12.4.2.4 | 93660 | SINAPI | DISJUNTOR BIPOLAR TIPO DIN, CORRENTE NOMINAL DE 10A - FORNECIMENTO E INSTALAÇÃO. AF_10/2020 | UN | 2 | 2.6 | 55.54 | 58.14 | 5.2 | 111.08 | 116.28 | 0.004691%
12.4.2.5 | 93661 | SINAPI | DISJUNTOR BIPOLAR TIPO DIN, CORRENTE NOMINAL DE 16A - FORNECIMENTO E INSTALAÇÃO. AF_04/2016 | UN | 1 | 3.52 | 55.82 | 59.34 | 3.52 | 55.82 | 59.34 | 0.002394%
12.4.2.6 | 93653 | SINAPI | DISJUNTOR MONOPOLAR TIPO DIN, CORRENTE NOMINAL DE 10A - FORNECIMENTO E INSTALAÇÃO. AF_10/2020 | UN | 3 | 1.3 | 10.63 | 11.93 | 3.9 | 31.89 | 35.79 | 0.001444%
12.4.2.7 | ADAPT AGESUL 1201005135 | Próprio | DISPOSITIVO DPS, CLASSE II, 1 POLO, TENSAO MAXIMA DE 175 V, CORRENTE MAXIMA DE *45* KA (TIPO AC) - FORNECIMENTO E INSTALACAO | UN | 4 | 12.98 | 102.87 | 115.85 | 51.92 | 411.48 | 463.4 | 0.0187%
12.4.3 |  |  | QDL T | [7 empty] | 4441.82 | 0.1792%
12.4.3.1 | ADAP ORSE 12232 | Próprio | Quadro de distribuição de embutir, em chapa de aço, para até 56 disjuntores, com barramento, padrão DIN, exclusive disjuntores | un | 1 | 336.93 | 1637.53 | 1974.46 | 336.93 | 1637.53 | 1974.46 | 0.07966%
12.4.3.2 | 93673 | SINAPI | DISJUNTOR TRIPOLAR TIPO DIN, CORRENTE NOMINAL DE 50A - FORNECIMENTO E INSTALAÇÃO. AF_10/2020 | UN | 1 | 21.05 | 77.12 | 98.17 | 21.05 | 77.12 | 98.17 | 0.003961%
12.4.3.3 | 93663 | SINAPI | DISJUNTOR BIPOLAR TIPO DIN, CORRENTE NOMINAL DE 25A - FORNECIMENTO E INSTALAÇÃO. AF_10/2020 | UN | 1 | 4.9 | 56.87 | 61.77 | 4.9 | 56.87 | 61.77 | 0.002492%
12.4.3.4 | 93662 | SINAPI | DISJUNTOR BIPOLAR TIPO DIN, CORRENTE NOMINAL DE 20A - FORNECIMENTO E INSTALAÇÃO. AF_04/2016 | UN | 1 | 4.9 | 56.87 | 61.77 | 4.9 | 56.87 | 61.77 | 0.002492%
12.4.3.5 | 93655 | SINAPI | DISJUNTOR MONOPOLAR TIPO DIN, CORRENTE NOMINAL DE 20A - FORNECIMENTO E INSTALAÇÃO. AF_04/2016 | UN | 15 | 2.45 | 11.29 | 13.74 | 36.75 | 169.35 | 206.1 | 0.008315%
12.4.3.6 | 93653 | SINAPI | DISJUNTOR MONOPOLAR TIPO DIN, CORRENTE NOMINAL DE 10A - FORNECIMENTO E INSTALAÇÃO. AF_10/2020 | UN | 5 | 1.3 | 10.63 | 11.93 | 6.5 | 53.15 | 59.65 | 0.002407%
12.4.3.7 | ADAP ORSE 7996 | Próprio | Disjuntor bipolar DR 25 A - Dispositivo residual diferencial, tipo AC, 30MA, ref.5SM1 312-OMB, Siemens ou similar | un | 9 | 20.39 | 148.11 | 168.5 | 183.51 | 1332.99 | 1516.5 | 0.06119%
12.4.3.8 | ADAPT AGESUL 1201005135 | Próprio | DISPOSITIVO DPS, CLASSE II, 1 POLO, TENSAO MAXIMA DE 175 V, CORRENTE MAXIMA DE *45* KA (TIPO AC) - FORNECIMENTO E INSTALACAO | UN | 4 | 12.98 | 102.87 | 115.85 | 51.92 | 411.48 | 463.4 | 0.0187%
12.4.4 |  |  | QDE | [7 empty] | 3446.13 | 0.139%
12.4.4.1 | ADAP SINAPI 101882 | Próprio | QUADRO DE DISTRIBUIÇÃO DE ENERGIA EM CHAPA DE AÇO GALVANIZADO, DE EMBUTIR, COM BARRAMENTO TRIFÁSICO, PARA 70 DISJUNTORES DIN 225A - FORNECIMENTO E INSTALAÇÃO. AF_10/2020 | UN | 1 | 26.45 | 2581.65 | 2608.1 | 26.45 | 2581.65 | 2608.1 | 0.1052%
12.4.4.2 | 93672 | SINAPI | DISJUNTOR TRIPOLAR TIPO DIN, CORRENTE NOMINAL DE 40A - FORNECIMENTO E INSTALAÇÃO. AF_04/2016 | UN | 1 | 15.04 | 74.34 | 89.38 | 15.04 | 74.34 | 89.38 | 0.003606%
12.4.4.3 | 93655 | SINAPI | DISJUNTOR MONOPOLAR TIPO DIN, CORRENTE NOMINAL DE 20A - FORNECIMENTO E INSTALAÇÃO. AF_04/2016 | UN | 6 | 2.45 | 11.29 | 13.74 | 14.7 | 67.74 | 82.44 | 0.003326%
12.4.4.4 | 93653 | SINAPI | DISJUNTOR MONOPOLAR TIPO DIN, CORRENTE NOMINAL DE 10A - FORNECIMENTO E INSTALAÇÃO. AF_10/2020 | UN | 17 | 1.3 | 10.63 | 11.93 | 22.1 | 180.71 | 202.81 | 0.008183%
12.4.4.5 | ADAPT AGESUL 1201005135 | Próprio | DISPOSITIVO DPS, CLASSE II, 1 POLO, TENSAO MAXIMA DE 175 V, CORRENTE MAXIMA DE *45* KA (TIPO AC) - FORNECIMENTO E INSTALACAO | UN | 4 | 12.98 | 102.87 | 115.85 | 51.92 | 411.48 | 463.4 | 0.0187%
12.4.5 |  |  | QUADRO DE TRANSFERÊNCIA AUTOMÁTICO: QT GERAL / QT GERADORES | [7 empty] | 19507.76 | 0.7871%
12.4.5.1 | ADAP ORSE 10796A | Próprio | Quadro de transferência automática p/ grupo de geradores até 125 KVA | un | 1 | 126.07 | 12809.92 | 12935.99 | 126.07 | 12809.92 | 12935.99 | 0.5219%
12.4.5.2 | ADAP SEINFRA C2088A | Próprio | QUADRO DE FORÇA, C/ BARRAMENTO (0.90X1.90X0.60)M | UN | 1 | 129.84 | 2474.36 | 2604.2 | 129.84 | 2474.36 | 2604.2 | 0.1051%
12.4.5.3 | ADAP SEINFRA C4769 | Próprio | CHAVE TRANSFERÊNCIA TETRAPOLAR 250A | UN | 1 | 214.72 | 2452.47 | 2667.19 | 214.72 | 2452.47 | 2667.19 | 0.1076%
12.4.5.4 | 101896 | SINAPI | DISJUNTOR TERMOMAGNÉTICO TRIPOLAR , CORRENTE NOMINAL DE 200A - FORNECIMENTO E INSTALAÇÃO. AF_10/2020 | UN | 2 | 49.08 | 601.11 | 650.19 | 98.16 | 1202.22 | 1300.38 | 0.05247%
12.4.6 |  |  | QUADRO DA CHAVE BY-PASS | [7 empty] | 1597.82 | 0.06447%
12.4.6.1 | 101882 | SINAPI | QUADRO DE DISTRIBUIÇÃO DE ENERGIA EM CHAPA DE AÇO GALVANIZADO, DE EMBUTIR, COM BARRAMENTO TRIFÁSICO, PARA 30 DISJUNTORES DIN 225A - FORNECIMENTO E INSTALAÇÃO. AF_10/2020 | UN | 1 | 26.45 | 1276.86 | 1303.31 | 26.45 | 1276.86 | 1303.31 | 0.05258%
12.4.6.2 | 93673 | SINAPI | DISJUNTOR TRIPOLAR TIPO DIN, CORRENTE NOMINAL DE 50A - FORNECIMENTO E INSTALAÇÃO. AF_10/2020 | UN | 3 | 21.05 | 77.12 | 98.17 | 63.15 | 231.36 | 294.51 | 0.01188%
12.5 |  |  | TOMADAS E INTERRUPTORES | [7 empty] | 15216.52 | 0.6139%
12.5.1 | 92000 | SINAPI | TOMADA BAIXA DE EMBUTIR (1 MÓDULO), 2P+T 10 A, INCLUINDO SUPORTE E PLACA - FORNECIMENTO E INSTALAÇÃO. AF_12/2015 | UN | 26 | 13.71 | 15.61 | 29.32 | 356.46 | 405.86 | 762.32 | 0.03076%
12.5.2 | 91996 | SINAPI | TOMADA MÉDIA DE EMBUTIR (1 MÓDULO), 2P+T 10 A, INCLUINDO SUPORTE E PLACA - FORNECIMENTO E INSTALAÇÃO. AF_03/2023 | UN | 7 | 16.49 | 16.45 | 32.94 | 115.43 | 115.15 | 230.58 | 0.009303%
12.5.3 | 91992 | SINAPI | TOMADA ALTA DE EMBUTIR (1 MÓDULO), 2P+T 10 A, INCLUINDO SUPORTE E PLACA - FORNECIMENTO E INSTALAÇÃO. AF_03/2023 | UN | 30 | 23.69 | 18.63 | 42.32 | 710.7 | 558.9 | 1269.6 | 0.05122%
12.5.4 | 92008 | SINAPI | TOMADA BAIXA DE EMBUTIR (2 MÓDULOS), 2P+T 10 A, INCLUINDO SUPORTE E PLACA - FORNECIMENTO E INSTALAÇÃO. AF_12/2015 | UN | 15 | 20.35 | 24.94 | 45.29 | 305.25 | 374.1 | 679.35 | 0.02741%
12.5.5 | ADAPT ORSE 780 | Próprio | Tomada 2p+t (2 MODULOS), ABNT, 10 A, para piso, com placa em metal amarelo | un | 54 | 23.78 | 99.39 | 123.17 | 1284.12 | 5367.06 | 6651.18 | 0.2684%
12.5.6 | 91993 | SINAPI | TOMADA ALTA DE EMBUTIR (1 MÓDULO), 2P+T 20 A, INCLUINDO SUPORTE E PLACA - FORNECIMENTO E INSTALAÇÃO. AF_03/2023 | UN | 6 | 23.69 | 20.67 | 44.36 | 142.14 | 124.02 | 266.16 | 0.01074%
12.5.7 | 91953 | SINAPI | INTERRUPTOR SIMPLES (1 MÓDULO), 10A/250V, INCLUINDO SUPORTE E PLACA - FORNECIMENTO E INSTALAÇÃO. AF_12/2015 | UN | 5 | 13.34 | 14.61 | 27.95 | 66.7 | 73.05 | 139.75 | 0.005638%
12.5.8 | 91959 | SINAPI | INTERRUPTOR SIMPLES (2 MÓDULOS), 10A/250V, INCLUINDO SUPORTE E PLACA - FORNECIMENTO E INSTALAÇÃO. AF_12/2015 | UN | 6 | 19.64 | 22.95 | 42.59 | 117.84 | 137.7 | 255.54 | 0.01031%
12.5.9 | 91967 | SINAPI | INTERRUPTOR SIMPLES (3 MÓDULOS), 10A/250V, INCLUINDO SUPORTE E PLACA - FORNECIMENTO E INSTALAÇÃO. AF_12/2015 | UN | 2 | 25.95 | 31.29 | 57.24 | 51.9 | 62.58 | 114.48 | 0.004619%
12.5.10 | 92001 | SINAPI | TOMADA BAIXA DE EMBUTIR (1 MÓDULO), 2P+T 20 A, INCLUINDO SUPORTE E PLACA - FORNECIMENTO E INSTALAÇÃO. AF_12/2015 | UN | 1 | 13.71 | 17.65 | 31.36 | 13.71 | 17.65 | 31.36 | 0.001265%
12.5.11 | 95801 | SINAPI | CONDULETE DE ALUMÍNIO, TIPO X, PARA ELETRODUTO DE AÇO GALVANIZADO DN 20 MM (3/4''), APARENTE - FORNECIMENTO E INSTALAÇÃO. AF_11/2016_P | UN | 98 | 14.86 | 18.14 | 33 | 1456.28 | 1777.72 | 3234 | 0.1305%
12.5.12 | ADAP ORSE 705 | Próprio | Fornecimento e instalação de caixa de alumínio para piso 4" x 4" | un | 54 | 11.89 | 17.41 | 29.3 | 642.06 | 940.14 | 1582.2 | 0.06384%
12.6 |  |  | CONDUTORES E ACESSÓRIOS | [7 empty] | 13935.14 | 0.5622%
12.6.1 | 91926 | SINAPI | CABO DE COBRE FLEXÍVEL ISOLADO, 2,5 MM², ANTI-CHAMA 450/750 V, PARA CIRCUITOS TERMINAIS - FORNECIMENTO E INSTALAÇÃO. AF_12/2015 | M | 2350 | 1.07 | 2.82 | 3.89 | 2514.5 | 6627 | 9141.5 | 0.3688%
12.6.2 | 91928 | SINAPI | CABO DE COBRE FLEXÍVEL ISOLADO, 4 MM², ANTI-CHAMA 450/750 V, PARA CIRCUITOS TERMINAIS - FORNECIMENTO E INSTALAÇÃO. AF_12/2015 | M | 350 | 1.44 | 4.56 | 6 | 504 | 1596 | 2100 | 0.08473%
12.6.3 | 91930 | SINAPI | CABO DE COBRE FLEXÍVEL ISOLADO, 6 MM², ANTI-CHAMA 450/750 V, PARA CIRCUITOS TERMINAIS - FORNECIMENTO E INSTALAÇÃO. AF_12/2015 | M | 80 | 1.88 | 6.5 | 8.38 | 150.4 | 520 | 670.4 | 0.02705%
12.6.4 | 92984 | SINAPI | CABO DE COBRE FLEXÍVEL ISOLADO, 25 MM², ANTI-CHAMA 0,6/1,0 KV, PARA DISTRIBUIÇÃO - FORNECIMENTO E INSTALAÇÃO. AF_12/2015 | M | 14 | 2.24 | 22.37 | 24.61 | 31.36 | 313.18 | 344.54 | 0.0139%
12.6.5 | 101563 | SINAPI | CABO DE COBRE FLEXÍVEL ISOLADO, 35 MM², 0,6/1,0 KV, PARA REDE AÉREA DE DISTRIBUIÇÃO DE ENERGIA ELÉTRICA DE BAIXA TENSÃO - FORNECIMENTO E INSTALAÇÃO. AF_07/2020 | M | 50 | 0.06 | 31.37 | 31.43 | 3 | 1568.5 | 1571.5 | 0.0634%
12.6.6 | ADAP ORSE 7927 | Próprio | Terminal de compressão para cabo de 16 mm2 - fornecimento e instalação | un | 4 | 0.82 | 2.39 | 3.21 | 3.28 | 9.56 | 12.84 | 0.000518%
12.6.7 | ADAP ORSE 7922 | Próprio | Terminal de compressão para cabo de 25 mm2 - fornecimento e instalação | un | 4 | 1.02 | 3.25 | 4.27 | 4.08 | 13 | 17.08 | 0.0006891%
12.6.8 | ADAPT ORSE 7928 | Próprio | Terminal de compressão para cabo de 35 mm2 - fornecimento e instalação | un | 16 | 1.14 | 3.69 | 4.83 | 18.24 | 59.04 | 77.28 | 0.003118%
12.7 |  |  | LUMINÁRIAS E LÂMPADAS | [7 empty] | 10885.95 | 0.4392%
12.7.1 | ADAP SINAPI 97607 | Próprio | LUMINÁRIA ARANDELA TIPO TARTARUGA, DE SOBREPOR, COM 1 LÂMPADA LED DE 20 W, SEM REATOR - FORNECIMENTO E INSTALAÇÃO. AF_02/2020 | UN | 7 | 15.13 | 103.32 | 118.45 | 105.91 | 723.24 | 829.15 | 0.03345%
12.7.2 | 101632 | SINAPI | RELÉ FOTOELÉTRICO PARA COMANDO DE ILUMINAÇÃO EXTERNA 1000 W - FORNECIMENTO E INSTALAÇÃO. AF_08/2020 | UN | 1 | 0.61 | 37.59 | 38.2 | 0.61 | 37.59 | 38.2 | 0.001541%
12.7.3 | 97597 | SINAPI | SENSOR DE PRESENÇA COM FOTOCÉLULA, FIXAÇÃO EM TETO - FORNECIMENTO E INSTALAÇÃO. AF_02/2020 | UN | 4 | 10.3 | 60.39 | 70.69 | 41.2 | 241.56 | 282.76 | 0.01141%
12.7.4 | ADAP IOPES 181004 | Próprio | Luminaria embutir compl., corpo ch. aço pintada branca, refletor, aletas parabólicas alum.alta pureza e refletância inclusive 2 lâmpadas LED T8 18W temp. de cor 5000k c/ 1,20m - Ref. CE232AL-N - AMES, 6025 - LUMAVI -LDEF 2X32W - LUMILUZ OU EQUIVALENTE | und | 37 | 37.1 | 147.49 | 184.59 | 1372.7 | 5457.13 | 6829.83 | 0.2756%
12.7.5 | ADAP IOPES 181003 | Próprio | Luminaria embutir compl., corpo ch. aço pintada branca, refletor aletas parabólicas alum.alta pureza e refletância inclusive 2 lâmpadas LED T8 9W temp. de cor 5000k c/ 60cm - REF. CE216AL-N - AMES, 901 - LUMAVI OU EQUIVALENTE | und | 9 | 31.53 | 100.92 | 132.45 | 283.77 | 908.28 | 1192.05 | 0.0481%
12.7.6 | ADAP AGESUL 1201001113 | Próprio | LUMINARIA LED DE SOBREPOR, COM ALETAS E REFLETORES EM ALUMINIO ALTO BRILHO, REF. CAA01-S216 DA LUMICENTER OU SIMILAR, INCLUSO DUAS LAMPADAS T 8 DE 9W - FORNECIMENTO E INSTALACAO | CJ | 6 | 12.91 | 272.75 | 285.66 | 77.46 | 1636.5 | 1713.96 | 0.06915%
13 |  |  | INES - INSTALAÇÕES ESPECIAIS | [7 empty] | 136385.1 | 5.503%
13.1 |  |  | SPDA | [7 empty] | 8311.38 | 0.3353%
13.1.1 | 96985 | SINAPI | HASTE DE ATERRAMENTO 5/8 PARA SPDA - FORNECIMENTO E INSTALAÇÃO. AF_12/2017 | UN | 6 | 9.38 | 72.26 | 81.64 | 56.28 | 433.56 | 489.84 | 0.01976%
13.1.2 | 96973 | SINAPI | CORDOALHA DE COBRE NU 35 MM², NÃO ENTERRADA, COM ISOLADOR - FORNECIMENTO E INSTALAÇÃO. AF_12/2017 | M | 11 | 15.24 | 43.93 | 59.17 | 167.64 | 483.23 | 650.87 | 0.02626%
13.1.3 | 96977 | SINAPI | CORDOALHA DE COBRE NU 50 MM², ENTERRADA, SEM ISOLADOR - FORNECIMENTO E INSTALAÇÃO. AF_12/2017 | M | 103 | 1.23 | 51.96 | 53.19 | 126.69 | 5351.88 | 5478.57 | 0.221%
13.1.4 | ADAPT ORSE 7928 | Próprio | Terminal de compressão para cabo de 35 mm2 - fornecimento e instalação | un | 28 | 1.14 | 3.69 | 4.83 | 31.92 | 103.32 | 135.24 | 0.005456%
13.1.5 | ADAP ORSE 7923 | Próprio | Terminal de compressão para cabo de 50 mm2 - fornecimento e instalação | un | 6 | 1.02 | 6.03 | 7.05 | 6.12 | 36.18 | 42.3 | 0.001707%
13.1.6 | ADAP SINAPI 98111 | Próprio | CAIXA DE INSPEÇÃO PARA ATERRAMENTO, CIRCULAR, EM CONCRETO PRÉ-MOLDADO, DIÂMETRO INTERNO = 0,3 M, COM TAMPA E COM BRITA. AF_12/2020 | UN | 6 | 5.08 | 122.26 | 127.34 | 30.48 | 733.56 | 764.04 | 0.03083%
13.1.7 | ADAP AGESUL 1201007054 | Próprio | CONECTOR METALICO TIPO PARAFUSO FENDIDO (SPLIT BOLT), PARA CABOS ATE 35MM2 - FORNECIMENTO E INSTALACAO | UN | 6 | 7.41 | 12.86 | 20.27 | 44.46 | 77.16 | 121.62 | 0.004907%
13.1.8 | 1201006035 | AGESUL | CONEXAO ATRAVES DE SOLDA EXOTERMICA, INCLUSO MOLDE, PALITO IGNITOR E ALICATE - FORNECIMENTO E INSTALACAO | UN | 6 | 18.54 | 33.05 | 51.59 | 111.24 | 198.3 | 309.54 | 0.01249%
13.1.9 | ADAP ORSE 9051 | Próprio | Caixa de equalização p/aterramento 20x20x10cm de sobrepor p/11 terminais de pressão c/barramento | un | 1 | 10.19 | 309.17 | 319.36 | 10.19 | 309.17 | 319.36 | 0.01289%
13.2 |  |  | LÓGICA, TELEFONIA E TV | [7 empty] | 93156.66 | 3.759%
13.2.1 |  |  | RAMAL DE ENTRADA SUBTERRÂNEO - LÓGICA E TELEFONE | [7 empty] | 30008.13 | 1.211%
13.2.1.1 | 97669 | SINAPI | ELETRODUTO FLEXÍVEL CORRUGADO, PEAD, DN 90 (3) - FORNECIMENTO E INSTALAÇÃO. AF_04/2016 | M | 216 | 5.6 | 13.07 | 18.67 | 1209.6 | 2823.12 | 4032.72 | 0.1627%
13.2.1.2 | ADAP ORSE 10805B | Próprio | Curva 90 graus, para eletroduto galvanizado, diâm = 3" (80mm) | un | 4 | 9.51 | 73.48 | 82.99 | 38.04 | 293.92 | 331.96 | 0.01339%
13.2.1.3 | 101795 | SINAPI | CAIXA ENTERRADA PARA INSTALAÇÕES TELEFÔNICAS TIPO R1, EM ALVENARIA COM BLOCOS DE CONCRETO, DIMENSÕES INTERNAS: 0,35X0,60X0,60 M, EXCLUINDO TAMPÃO. AF_12/2020 | UN | 7 | 179.54 | 379.12 | 558.66 | 1256.78 | 2653.84 | 3910.62 | 0.1578%
13.2.1.4 | 101798 | SINAPI | TAMPA PARA CAIXA TIPO R1, EM FERRO FUNDIDO, DIMENSÕES INTERNAS: 0,40 X 0,60 M - FORNECIMENTO E INSTALAÇÃO. AF_12/2020 | UN | 7 | 29.15 | 333.84 | 362.99 | 204.05 | 2336.88 | 2540.93 | 0.1025%
13.2.1.5 | ADAP SETOP ED-48945 | Próprio | CABO TELEFÔNICO CTP-APL-5N 50.100 | m | 133 | 37.1 | 88.86 | 125.96 | 4934.3 | 11818.38 | 16752.68 | 0.6759%
13.2.1.6 | ADAP SEINFRA C3753 | Próprio | CABO DE FIBRA ÓPTICA, 04 PARES | M | 266 | 2.96 | 6.21 | 9.17 | 787.36 | 1651.86 | 2439.22 | 0.09841%
13.2.2 |  |  | INFRAESTRUTURA FÍSICA INTERNA | [7 empty] | 44576.31 | 1.798%
13.2.2.1 | 98297 | SINAPI | CABO ELETRÔNICO CATEGORIA 6, INSTALADO EM EDIFICAÇÃO INSTITUCIONAL - FORNECIMENTO E INSTALAÇÃO. AF_11/2019 | M | 2650 | 0.16 | 10.35 | 10.51 | 424 | 27427.5 | 27851.5 | 1.124%
13.2.2.2 | ADAP EMOP 15.018.0550-0 | Próprio | ELETROCALHA LISA,COM TAMPA,TIPO "U",100X50MM,TRATAMENTO SUPE RFICIAL PRE-ZINCADO A QUENTE,INCLUSIVE CONEXOES,ACESSORIOS E FIXACAO SUPERIOR.FORNECIMENTO E COLOCACAO | M | 54 | 33.99 | 38.45 | 72.44 | 1835.46 | 2076.3 | 3911.76 | 0.1578%
13.2.2.3 | 1201004040 | AGESUL | ELETRODUTO DE ACO GALVANIZADO, CLASSE LEVE, DN 20 MM (3/4), APARENTE, INSTALADO EM PAREDE - FORNECIMENTO E INSTALACAO | M | 165 | 10.84 | 13.89 | 24.73 | 1788.6 | 2291.85 | 4080.45 | 0.1646%
13.2.2.4 | ADAP ORSE 705 | Próprio | Fornecimento e instalação de caixa de alumínio para piso 4" x 4" | un | 53 | 11.89 | 17.41 | 29.3 | 630.17 | 922.73 | 1552.9 | 0.06265%
13.2.2.5 | ADAP SEINFRA C4931 | Próprio | TOMADA DUPLA DE PISO PARA LÓGICA RJ45, 8 FIOS, CAT-6E, COMPLETA (PLACA/TAMPA EM LATÃO 4"x4", COM 2 CONECTORES, EXCETO CAIXA 4"X4") | UN | 53 | 11.12 | 73.3 | 84.42 | 589.36 | 3884.9 | 4474.26 | 0.1805%
13.2.2.6 | ADAP ORSE 11234A | Próprio | Tomada dupla para lógica RJ45, cat.6 | un | 7 | 21.79 | 80.39 | 102.18 | 152.53 | 562.73 | 715.26 | 0.02886%
13.2.2.7 | 95778 | SINAPI | CONDULETE DE ALUMÍNIO, TIPO C, PARA ELETRODUTO DE AÇO GALVANIZADO DN 20 MM (3/4 | UN | 11 | 10.11 | 13.81 | 23.92 | 111.21 | 151.91 | 263.12 | 0.01062%
13.2.2.8 | 98307 | SINAPI | TOMADA DE REDE RJ45 - FORNECIMENTO E INSTALAÇÃO. AF_11/2019 | UN | 4 | 7.64 | 35.77 | 43.41 | 30.56 | 143.08 | 173.64 | 0.007006%
13.2.2.9 | ADAP AGETOP CIVIL 072395 | Próprio | TAMPA CEGA PARA CONDULETE METÁLICO | Un | 7 | 1.01 | 4.04 | 5.05 | 7.07 | 28.28 | 35.35 | 0.001426%
13.2.2.10 | ADAP ORSE 7892 | Próprio | Eletroduto em ferro galvanizado pesado sem costura 2" x 3m | un | 5 | 25.49 | 241.38 | 266.87 | 127.45 | 1206.9 | 1334.35 | 0.05384%
13.2.2.11 | ADAP ORSE 12460 | Próprio | CURVA PARA ELETRODUTO GALVANIZADO, DIÂM = 2" - REV.01 | un | 6 | 7.12 | 23.5 | 30.62 | 42.72 | 141 | 183.72 | 0.007412%
13.2.3 |  |  | EQUIPAMENTOS RACK | [7 empty] | 18572.22 | 0.7493%
13.2.3.1 | ADAP ORSE 10305 | Próprio | Fornecimento e montagem de rack fechado tipo armário 19" x 36u x 670mm | un | 1 | 679.8 | 2024.08 | 2703.88 | 679.8 | 2024.08 | 2703.88 | 0.1091%
13.2.3.2 | ADAPT SEINFRA C4564 | Próprio | DISTRIBUIDOR INTERNO ÓPTICO - D.I.O. PARA 12 FIBRAS MONO-MODO, COM CONCETORES ST, PADRÃO 19" | UN | 1 | 92.75 | 404.17 | 496.92 | 92.75 | 404.17 | 496.92 | 0.02005%
13.2.3.3 | ADAP SEINFRA C4567 | Próprio | BANDEJA MÓVEL, PADRÃO 19" | UN | 1 | 26.22 | 34.3 | 60.52 | 26.22 | 34.3 | 60.52 | 0.002442%
13.2.3.4 | ADAP SEINFRA C4568 | Próprio | ORGANIZADOR DE CABOS HORIZONTAL, ABERTO, PADRÃO RACK 19" | UN | 6 | 4.14 | 33.23 | 37.37 | 24.84 | 199.38 | 224.22 | 0.009046%
13.2.3.5 | ADAP ORSE 7817 | Próprio | Tomada dupla para lógica RJ45, 4"x2", embutir, completa, ref.0605, Fame ou similar | un | 60 | 21.79 | 48.05 | 69.84 | 1307.4 | 2883 | 4190.4 | 0.1691%
13.2.3.6 | ADAP SEINFRA C4526 | Próprio | PATCH CABLE EXTRA-FLEXÍVEL RJ-45/RJ-45 DE 2,50m | UN | 130 | 4.53 | 15.37 | 19.9 | 588.9 | 1998.1 | 2587 | 0.1044%
13.2.3.7 | 98302 | SINAPI | PATCH PANEL 24 PORTAS, CATEGORIA 6 - FORNECIMENTO E INSTALAÇÃO. AF_11/2019 | UN | 6 | 230.03 | 858.39 | 1088.42 | 1380.18 | 5150.34 | 6530.52 | 0.2635%
13.2.3.8 | 11.82.70 | SUDECAP | IDENTIF. TESTE E CERTIFICACAO PONTOS REDE LOGICA OU EQUIVALENTE | UN | 76 | 0 | 18.75 | 18.75 | 0 | 1425 | 1425 | 0.05749%
13.2.3.9 | C4569 | SEINFRA | RÉGUA DE TOMADAS ELÉTRICAS, COM 08 TOMADAS, PADRÃO RACK 19" | UN | 4 | 0 | 88.44 | 88.44 | 0 | 353.76 | 353.76 | 0.01427%
13.3 |  |  | PSCIP | [7 empty] | 4445.5 | 0.1794%
13.3.1 | 101909 | SINAPI | EXTINTOR DE INCÊNDIO PORTÁTIL COM CARGA DE PQS DE 6 KG, CLASSE BC - FORNECIMENTO E INSTALAÇÃO. AF_10/2020_P | UN | 1 | 14.86 | 281.29 | 296.15 | 14.86 | 281.29 | 296.15 | 0.01195%
13.3.2 | 101907 | SINAPI | EXTINTOR DE INCÊNDIO PORTÁTIL COM CARGA DE CO2 DE 6 KG, CLASSE BC - FORNECIMENTO E INSTALAÇÃO. AF_10/2020_P | UN | 1 | 14.86 | 831.29 | 846.15 | 14.86 | 831.29 | 846.15 | 0.03414%
13.3.3 | 101905 | SINAPI | EXTINTOR DE INCÊNDIO PORTÁTIL COM CARGA DE ÁGUA PRESSURIZADA DE 10 L, CLASSE A - FORNECIMENTO E INSTALAÇÃO. AF_10/2020_P | UN | 1 | 14.86 | 246.91 | 261.77 | 14.86 | 246.91 | 261.77 | 0.01056%
13.3.4 | 97599 | SINAPI | LUMINÁRIA DE EMERGÊNCIA, COM 30 LÂMPADAS LED DE 2 W, SEM REATOR - FORNECIMENTO E INSTALAÇÃO. AF_02/2020 | UN | 22 | 4.92 | 21.27 | 26.19 | 108.24 | 467.94 | 576.18 | 0.02325%
13.3.5 | ADAP AGESUL (1201002080) | Próprio | SIRENE BITONAL AUDIOVISUAL 24VOLTS, 120DB PARA ALARME DE INCENDIO | UN | 1 | 10.75 | 77.82 | 88.57 | 10.75 | 77.82 | 88.57 | 0.003573%
13.3.6 | ADAP AGESUL (1201002082) | Próprio | ACIONADOR MANUAL TIPO QUEBRA VIDRO PARA ALARME, DA ACERO OU SIMILAR | UN | 2 | 10.75 | 139.21 | 149.96 | 21.5 | 278.42 | 299.92 | 0.0121%
13.3.7 | ADAP AGESUL 1401000170 | Próprio | PLACA DE SINALIZACAO DE ORIENTACAO E SALVAMENTO, SIMBOLO RETANGULAR, FUNDO VERDE, PICTOGRAMA FOTOLUMINESCENTE, EM PVC, 2MM ANTI-CHAMAS, NAS DIMENSOES (13X26)CM | UN | 28 | 2.41 | 26.81 | 29.22 | 67.48 | 750.68 | 818.16 | 0.03301%
13.3.8 | ADAP AGESUL 2401002057 | Próprio | PLACA DE SINALIZACAO DE SEGURANCA CONTRA INCENDIO, FOTOLUMINESCENTE, RETANGULAR, *12 X 40* CM, EM PVC *2* MM ANTI-CHAMAS | UN | 9 | 2.41 | 37.65 | 40.06 | 21.69 | 338.85 | 360.54 | 0.01455%
13.3.9 |  |  | ALIMENTAÇÃO ACIONADOR MANUAL ALARME E AVISADOR SONORO | [7 empty] | 898.06 | 0.03623%
13.3.9.1 | ADAPT AGESUL 1201004040 | Próprio | ELETRODUTO DE ACO GALVANIZADO, CLASSE LEVE, DN 20 MM (3/4), APARENTE - FORNECIMENTO E INSTALACAO | M | 18 | 10.84 | 13.89 | 24.73 | 195.12 | 250.02 | 445.14 | 0.01796%
13.3.9.2 | 95779 | SINAPI | CONDULETE DE ALUMÍNIO, TIPO E, PARA ELETRODUTO DE AÇO GALVANIZADO DN 20 MM (3/4 | UN | 2 | 8.53 | 11.32 | 19.85 | 17.06 | 22.64 | 39.7 | 0.001602%
13.3.9.3 | 95778 | SINAPI | CONDULETE DE ALUMÍNIO, TIPO C, PARA ELETRODUTO DE AÇO GALVANIZADO DN 20 MM (3/4 | UN | 4 | 10.11 | 13.81 | 23.92 | 40.44 | 55.24 | 95.68 | 0.00386%
13.3.9.4 | 95787 | SINAPI | CONDULETE DE ALUMÍNIO, TIPO LR, PARA ELETRODUTO DE AÇO GALVANIZADO DN 20 MM (3/4 | UN | 2 | 11.69 | 12.58 | 24.27 | 23.38 | 25.16 | 48.54 | 0.001958%
13.3.9.5 | 91924 | SINAPI | CABO DE COBRE FLEXÍVEL ISOLADO, 1,5 MM², ANTI-CHAMA 450/750 V, PARA CIRCUITOS TERMINAIS - FORNECIMENTO E INSTALAÇÃO. AF_12/2015 | M | 100 | 0.85 | 1.84 | 2.69 | 85 | 184 | 269 | 0.01085%
13.4 |  |  | INFRAESTRUTURA DOS EQUIPAMENTOS (AR CONDICIONADO) | [7 empty] | 7458.16 | 0.3009%
13.4.1 | ADAP ORSE 12537 | Próprio | Fornecimento e instalação de eletrocalha lisa, zincada, 75 x 50 x 3000 mm (ref. mopa ou similar) | un | 14 | 13.57 | 78.35 | 91.92 | 189.98 | 1096.9 | 1286.88 | 0.05192%
13.4.2 | ADAP ORSE 12579 | Próprio | Tampa de encaixe 75 x 3000 mm, zincada, para eletrocalha metálica (ref.: mopa ou similar) | un | 14 | 1.69 | 34.24 | 35.93 | 23.66 | 479.36 | 503.02 | 0.0203%
13.4.3 | ADAPT AGESUL 1201004040 | Próprio | ELETRODUTO DE ACO GALVANIZADO, CLASSE LEVE, DN 20 MM (3/4), APARENTE - FORNECIMENTO E INSTALACAO | M | 96 | 10.84 | 13.89 | 24.73 | 1040.64 | 1333.44 | 2374.08 | 0.09579%
13.4.4 | 89865 | SINAPI | TUBO, PVC, SOLDÁVEL, DN 25MM, INSTALADO EM DRENO DE AR-CONDICIONADO - FORNECIMENTO E INSTALAÇÃO. AF_12/2014 | M | 53 | 8.29 | 7.57 | 15.86 | 439.37 | 401.21 | 840.58 | 0.03391%
13.4.5 | ADAP SINAPI 97886 | Próprio | CAIXA ENTERRADA ELÉTRICA RETANGULAR, EM ALVENARIA COM TIJOLOS CERÂMICOS MACIÇOS, FUNDO COM BRITA, DIMENSÕES INTERNAS: 0,3X0,3X0,3 M. COM TAMPA DE FOFO | UN | 8 | 64.93 | 241.77 | 306.7 | 519.44 | 1934.16 | 2453.6 | 0.09899%
13.5 |  |  | CFTV | [7 empty] | 7146.6 | 0.2883%
13.5.1 | 98296 | SINAPI | CABO ELETRÔNICO CATEGORIA 6, INSTALADO EM EDIFICAÇÃO RESIDENCIAL - FORNECIMENTO E INSTALAÇÃO. AF_11/2019 | M | 500 | 0.99 | 10.61 | 11.6 | 495 | 5305 | 5800 | 0.234%
13.5.2 | 98307 | SINAPI | TOMADA DE REDE RJ45 - FORNECIMENTO E INSTALAÇÃO. AF_11/2019 | UN | 20 | 7.64 | 35.77 | 43.41 | 152.8 | 715.4 | 868.2 | 0.03503%
13.5.3 | 95778 | SINAPI | CONDULETE DE ALUMÍNIO, TIPO C, PARA ELETRODUTO DE AÇO GALVANIZADO DN 20 MM (3/4''), APARENTE - FORNECIMENTO E INSTALAÇÃO. AF_11/2016_P | UN | 20 | 10.11 | 13.81 | 23.92 | 202.2 | 276.2 | 478.4 | 0.0193%
13.6 |  |  | INFRAESTRUTURA PARA PROJETORES HDMI | [7 empty] | 7671.03 | 0.3095%
13.6.1 | ADAP ORSE 12537 | Próprio | Fornecimento e instalação de eletrocalha lisa, zincada, 75 x 50 x 3000 mm (ref. mopa ou similar) | un | 25 | 13.57 | 78.35 | 91.92 | 339.25 | 1958.75 | 2298 | 0.09272%
13.6.2 | ADAP ORSE 12579 | Próprio | Tampa de encaixe 75 x 3000 mm, zincada, para eletrocalha metálica (ref.: mopa ou similar) | un | 25 | 1.69 | 34.24 | 35.93 | 42.25 | 856 | 898.25 | 0.03624%
13.6.3 | 95802 | SINAPI | CONDULETE DE ALUMÍNIO, TIPO X, PARA ELETRODUTO DE AÇO GALVANIZADO DN 25 MM (1 | UN | 12 | 19.49 | 21.79 | 41.28 | 233.88 | 261.48 | 495.36 | 0.01999%
13.6.4 | ADAP ORSE 11415 | Próprio | Caixa de passagem em alumínio para piso 4" x 2" - Fornecimento e assentamento | un | 4 | 10.19 | 14.49 | 24.68 | 40.76 | 57.96 | 98.72 | 0.003983%
13.6.5 | ADAP SEINFRA C4932 | Próprio | TOMADA SIMPLES DE PISO PARA LÓGICA RJ45, 8 FIOS, CAT-6E, COMPLETA (PLACA/TAMPA EM LATÃO 4"x2", COM 1 CONECTOR, EXCETO CAIXA 4"X2") | UN | 4 | 11.12 | 40.57 | 51.69 | 44.48 | 162.28 | 206.76 | 0.008342%
13.6.6 | ADAP ORSE 11242 | Próprio | Fornecimento e instalação de conector rj 45 macho cat 6 | un | 10 | 2.99 | 5.48 | 8.47 | 29.9 | 54.8 | 84.7 | 0.003417%
13.6.7 | ADAP ORSE 12394 | Próprio | Cabo HDMI 15m Blindado 2.0 Ethernet 15 metros 4K ULTRA HD 3D 2160p | m | 70 | 5.13 | 15.03 | 20.16 | 359.1 | 1052.1 | 1411.2 | 0.05694%
13.6.8 | 98297 | SINAPI | CABO ELETRÔNICO CATEGORIA 6, INSTALADO EM EDIFICAÇÃO INSTITUCIONAL - FORNECIMENTO E INSTALAÇÃO. AF_11/2019 | M | 100 | 0.16 | 10.35 | 10.51 | 16 | 1035 | 1051 | 0.0424%
13.6.9 | ADAPT AGESUL 1201004042 | Próprio | ELETRODUTO DE ACO GALVANIZADO, CLASSE LEVE, DN 25 MM (1), APARENTE - FORNECIMENTO E INSTALACAO | M | 32 | 11.9 | 16.69 | 28.59 | 380.8 | 534.08 | 914.88 | 0.03691%
13.6.10 | 98307 | SINAPI | TOMADA DE REDE RJ45 - FORNECIMENTO E INSTALAÇÃO. AF_11/2019 | UN | 4 | 7.64 | 35.77 | 43.41 | 30.56 | 143.08 | 173.64 | 0.007006%
13.6.11 | ADAP AGETOP CIVIL 072395 | Próprio | TAMPA CEGA PARA CONDULETE METÁLICO | Un | 4 | 1.01 | 4.04 | 5.05 | 4.04 | 16.16 | 20.2 | 0.000815%
13.6.12 | ADAP AGETOP CIVIL 072397 | Próprio | TAMPA CEGA PLÁSTICA 4"X2" COM FURO CENTRAL (PARA TV/SOM...) | un | 4 | 1.1 | 3.48 | 4.58 | 4.4 | 13.92 | 18.32 | 0.0007391%
13.7 |  |  | GRUPO MOTOR GERADOR (GMG) | [7 empty] | 8195.77 | 0.3307%
13.7.1 | 92994 | SINAPI | CABO DE COBRE FLEXÍVEL ISOLADO, 120 MM², ANTI-CHAMA 0,6/1,0 KV, PARA DISTRIBUIÇÃO - FORNECIMENTO E INSTALAÇÃO. AF_12/2015 | M | 24 | 5.37 | 109.18 | 114.55 | 128.88 | 2620.32 | 2749.2 | 0.1109%
13.7.2 | 92990 | SINAPI | CABO DE COBRE FLEXÍVEL ISOLADO, 70 MM², ANTI-CHAMA 0,6/1,0 KV, PARA DISTRIBUIÇÃO - FORNECIMENTO E INSTALAÇÃO. AF_12/2015 | M | 8 | 3.72 | 64.49 | 68.21 | 29.76 | 515.92 | 545.68 | 0.02202%
13.7.3 | 97888 | SINAPI | CAIXA ENTERRADA ELÉTRICA RETANGULAR, EM ALVENARIA COM TIJOLOS CERÂMICOS MACIÇOS, FUNDO COM BRITA, DIMENSÕES INTERNAS: 0,6X0,6X0,6 M. AF_12/2020 | UN | 1 | 190.62 | 287.38 | 478 | 190.62 | 287.38 | 478 | 0.01929%
13.7.4 | ADAP ORSE 6411A | Próprio | Tampa de concreto para caixas de passagem 0,60x0,60mx0,07m | un | 1 | 14.93 | 48.27 | 63.2 | 14.93 | 48.27 | 63.2 | 0.00255%
13.7.5 | ADAP ORSE 7930 | Próprio | Terminal de compressão para cabo de 120 mm2 - fornecimento e instalação | un | 16 | 1.23 | 12.72 | 13.95 | 19.68 | 203.52 | 223.2 | 0.009005%
13.7.6 | ADAP ORSE 7929 | Próprio | Terminal de compressão para cabo de 70 mm2 - fornecimento e instalação | un | 4 | 1.23 | 7.5 | 8.73 | 4.92 | 30 | 34.92 | 0.001409%
13.7.7 | 93012 | SINAPI | ELETRODUTO RÍGIDO ROSCÁVEL, PVC, DN 110 MM (4") - FORNECIMENTO E INSTALAÇÃO. AF_12/2015 | M | 3 | 7.9 | 65.98 | 73.88 | 23.7 | 197.94 | 221.64 | 0.008942%
13.7.8 | 93026 | SINAPI | CURVA 90 GRAUS PARA ELETRODUTO, PVC, ROSCÁVEL, DN 110 MM (4") - FORNECIMENTO E INSTALAÇÃO. AF_12/2015 | UN | 4 | 23.7 | 47.93 | 71.63 | 94.8 | 191.72 | 286.52 | 0.01156%
13.7.9 | ADAPT SEINFRA C1803 | Próprio | MURETA C/TIJOLO MACIÇO, REBOCADA, INCL. FUNDAÇÕES | m² | 4.84 | 154.8 | 257.95 | 412.75 | 749.23 | 1248.48 | 1997.71 | 0.0806%
13.7.10 | 96977 | SINAPI | CORDOALHA DE COBRE NU 50 MM², ENTERRADA, SEM ISOLADOR - FORNECIMENTO E INSTALAÇÃO. AF_12/2017 | M | 30 | 1.23 | 51.96 | 53.19 | 36.9 | 1558.8 | 1595.7 | 0.06438%
14 |  |  | PARE - PAREDES/PAINÉIS | [7 empty] | 108984.21 | 4.397%
14.1 | 93202 | SINAPI | FIXAÇÃO (ENCUNHAMENTO) DE ALVENARIA DE VEDAÇÃO COM TIJOLO MACIÇO. AF_03/2016 | M | 144.51 | 11.34 | 14.16 | 25.5 | 1638.74 | 2046.26 | 3685 | 0.1487%
14.2 | 102253 | SINAPI | DIVISORIA SANITÁRIA, TIPO CABINE, EM GRANITO CINZA POLIDO, ESP = 3CM, ASSENTADO COM ARGAMASSA COLANTE AC III-E, EXCLUSIVE FERRAGENS. AF_01/2021 | m² | 9.92 | 65.8 | 837.07 | 902.87 | 652.73 | 8303.74 | 8956.47 | 0.3614%
14.3 | 96359 | SINAPI | PAREDE COM PLACAS DE GESSO ACARTONADO (DRYWALL), PARA USO INTERNO, COM DUAS FACES SIMPLES E ESTRUTURA METÁLICA COM GUIAS SIMPLES, COM VÃOS AF_06/2017_P | m² | 157.32 | 14.53 | 95.25 | 109.78 | 2285.85 | 14984.73 | 17270.58 | 0.6968%
14.4 | 101161 | SINAPI | ALVENARIA DE VEDAÇÃO COM ELEMENTO VAZADO DE CONCRETO (COBOGÓ) DE 7X50X50CM E ARGAMASSA DE ASSENTAMENTO COM PREPARO EM BETONEIRA. AF_05/2020 | m² | 9.9 | 51.46 | 172.84 | 224.3 | 509.45 | 1711.12 | 2220.57 | 0.08959%
14.5 | 103327 | SINAPI | ALVENARIA DE VEDAÇÃO DE BLOCOS CERÂMICOS FURADOS NA VERTICAL DE 19X19X39 CM (ESPESSURA 19 CM) E ARGAMASSA DE ASSENTAMENTO COM PREPARO MANUAL. AF_12/2021 | m² | 670.47 | 26.58 | 65.75 | 92.33 | 17821.09 | 44083.4 | 61904.49 | 2.498%
14.6 | 103328 | SINAPI | ALVENARIA DE VEDAÇÃO DE BLOCOS CERÂMICOS FURADOS NA HORIZONTAL DE 9X19X19 CM (ESPESSURA 9 CM) E ARGAMASSA DE ASSENTAMENTO COM PREPARO EM BETONEIRA. AF_12/2021 | m² | 178.26 | 40.63 | 43.22 | 83.85 | 7242.7 | 7704.4 | 14947.1 | 0.6031%
15 |  |  | COBE - COBERTURA | [7 empty] | 239551.77 | 9.665%
15.1 | 94228 | SINAPI | CALHA EM CHAPA DE AÇO GALVANIZADO NÚMERO 24, DESENVOLVIMENTO DE 50 CM, INCLUSO TRANSPORTE VERTICAL. AF_07/2019 | M | 101 | 10.5 | 78.37 | 88.87 | 1060.5 | 7915.37 | 8975.87 | 0.3621%
15.2 | 92580 | SINAPI | TRAMA DE AÇO COMPOSTA POR TERÇAS PARA TELHADOS DE ATÉ 2 ÁGUAS PARA TELHA ONDULADA DE FIBROCIMENTO, METÁLICA, PLÁSTICA OU TERMOACÚSTICA, INCLUSO TRANSPORTE VERTICAL. AF_07/2019 | m² | 426.14 | 5.99 | 51.02 | 57.01 | 2552.57 | 21741.67 | 24294.24 | 0.9802%
15.3 | ADAP AGESUL 0901000135 | Próprio | FORNECIMENTO, MONTAGEM E INSTALACAO DE ESTRUTURA METALICA, COM LIGACAO SOLDADAS, INCLUSOS PERFIS METALICOS, CHAPA METALICAS, MAO DE OBRA E TRANSPORTE COM GUINDALTO - FORNECIMENTO E INSTALACAO | KG | 3608.78 | 3.99 | 21.26 | 25.25 | 14399.03 | 76722.66 | 91121.69 | 3.676%
15.4 | ADAP ORSE 9552 | Próprio | Testeira metálica em chapa de alumínio pintada | m² | 56.92 | 44.56 | 133.92 | 178.48 | 2536.35 | 7622.73 | 10159.08 | 0.4099%
15.5 | ADAP SINAPI (94216) | Próprio | TELHAMENTO COM TELHA TERMOISOLANTE REVESTIDA EM ACO GALVALUME, E = 50 MM, NUCLEO EM POLIIOCIANURATO (PIR) ,COM ATÉ 2 ÁGUAS, INCLUSO IÇAMENTO. AF_07/2019 | m² | 426.14 | 1.84 | 244.56 | 246.4 | 784.09 | 104216.8 | 105000.89 | 4.236%
16 |  |  | IMPE - IMPERMEABILIZAÇÃO E PROTEÇÕES | [7 empty] | 27576.36 | 1.113%
16.1 | 98557 | SINAPI | IMPERMEABILIZAÇÃO DE SUPERFÍCIE COM EMULSÃO ASFÁLTICA, 2 DEMÃOS AF_06/2018 | m² | 378.44 | 8.76 | 37.59 | 46.35 | 3315.13 | 14225.56 | 17540.69 | 0.7077%
16.2 | 98555 | SINAPI | IMPERMEABILIZAÇÃO DE SUPERFÍCIE COM ARGAMASSA POLIMÉRICA / MEMBRANA ACRÍLICA, 3 DEMÃOS. AF_06/2018 | m² | 53.74 | 11.06 | 14.72 | 25.78 | 594.36 | 791.05 | 1385.41 | 0.0559%
16.3 | 98559 | SINAPI | TRATAMENTO DE RODAPÉ COM VÉU DE POLIÉSTER. AF_06/2018 | M | 32.58 | 1.18 | 5.01 | 6.19 | 38.44 | 163.23 | 201.67 | 0.008137%
16.4 | 98546 | SINAPI | IMPERMEABILIZAÇÃO DE SUPERFÍCIE COM MANTA ASFÁLTICA, UMA CAMADA, INCLUSIVE APLICAÇÃO DE PRIMER ASFÁLTICO, E=3MM. AF_06/2018 | m² | 60.79 | 19.71 | 119.27 | 138.98 | 1198.17 | 7250.42 | 8448.59 | 0.3409%
17 |  |  | ESQV - ESQUADRIAS/FERRAGENS/VIDROS | [7 empty] | 197752.25 | 7.979%
17.1 |  |  | PORTAS | [7 empty] | 86568.47 | 3.493%
17.1.1 | 91306 | SINAPI | FECHADURA DE EMBUTIR PARA PORTAS INTERNAS, COMPLETA, ACABAMENTO PADRÃO MÉDIO, COM EXECUÇÃO DE FURO - FORNECIMENTO E INSTALAÇÃO. AF_12/2019 | UN | 8 | 18.11 | 122.8 | 140.91 | 144.88 | 982.4 | 1127.28 | 0.04548%
17.1.2 | 91015 | SINAPI | KIT DE PORTA DE MADEIRA PARA VERNIZ, SEMI-OCA (LEVE OU MÉDIA), PADRÃO MÉDIO, 80X210CM, ESPESSURA DE 3,5CM, ITENS INCLUSOS: DOBRADIÇAS, MONTAGEM E INSTALAÇÃO DO BATENTE, SEM FECHADURA - FORNECIMENTO E INSTALAÇÃO. AF_12/2019 | UN | 8 | 166.28 | 839.02 | 1005.3 | 1330.24 | 6712.16 | 8042.4 | 0.3245%
17.1.3 | 100702 | SINAPI | PORTA DE CORRER DE ALUMÍNIO, COM DUAS FOLHAS PARA VIDRO, INCLUSO VIDRO LISO INCOLOR, FECHADURA E PUXADOR, SEM ALIZAR. AF_12/2019 | m² | 3.36 | 6.98 | 461.73 | 468.71 | 23.45 | 1551.41 | 1574.86 | 0.06354%
17.1.4 | 91341 | SINAPI | PORTA EM ALUMÍNIO DE ABRIR TIPO VENEZIANA COM GUARNIÇÃO, FIXAÇÃO COM PARAFUSOS - FORNECIMENTO E INSTALAÇÃO. AF_12/2019 | m² | 2.97 | 9.47 | 712.52 | 721.99 | 28.12 | 2116.19 | 2144.31 | 0.08652%
17.1.5 | 90831 | SINAPI | FECHADURA DE EMBUTIR PARA PORTA DE BANHEIRO, COMPLETA, ACABAMENTO PADRÃO MÉDIO, INCLUSO EXECUÇÃO DE FURO - FORNECIMENTO E INSTALAÇÃO. AF_12/2019 | UN | 3 | 18.11 | 122.8 | 140.91 | 54.33 | 368.4 | 422.73 | 0.01706%
17.1.6 | 102362 | SINAPI | ALAMBRADO PARA QUADRA POLIESPORTIVA, ESTRUTURADO POR TUBOS DE ACO GALVANIZADO, (MONTANTES COM DIAMETRO 2", TRAVESSAS E ESCORAS COM DIÂMETRO 1 ¼), COM TELA DE ARAME GALVANIZADO, FIO 14 BWG E MALHA QUADRADA 5X5CM (EXCETO MURETA). AF_03/2021 | m² | 59.6 | 31.55 | 126.88 | 158.43 | 1880.38 | 7562.04 | 9442.42 | 0.381%
17.1.7 | ADAP ORSE 11532 | Próprio | Portao em tela arame galvanizado n.12 malha 2" e moldura em tubos de aco com duas folhas de abrir, incluso ferragens | m² | 82.58 | 179.32 | 562.8 | 742.12 | 14808.24 | 46476.02 | 61284.26 | 2.473%
17.1.8 | ADAP ORSE 8258 | Próprio | Porta em madeira de lei, de correr, lisa, semi-ôca 0,80x2,10m, inclusive batentes e ferragens | un | 1 | 495.52 | 866.09 | 1361.61 | 495.52 | 866.09 | 1361.61 | 0.05494%
17.1.9 | ADAP ORSE 7165 | Próprio | Porta em madeira compensada (canela), lisa, semi-ôca, 0.90 x 2.10 m, para sanitário de deficiente físico (inclusive batente, ferragens, fechadura, suporte e chapa de alumínio e=1mm) - Rev 03 | un | 1 | 118.06 | 1050.54 | 1168.6 | 118.06 | 1050.54 | 1168.6 | 0.04715%
17.2 |  |  | JANELAS | [7 empty] | 96682.95 | 3.901%
17.2.1 | 00000038 | Próprio | TELA DE NYLON TIPO MOSQUITEIRO COM MOLDURA EM ALUMÍNIO ANODIZADO (ALOJAMENTO) | m² | 7.2 | 25.08 | 58.79 | 83.87 | 180.57 | 423.29 | 603.86 | 0.02436%
17.2.2 | 102179 | SINAPI | INSTALAÇÃO DE VIDRO TEMPERADO, E = 6 MM, ENCAIXADO EM PERFIL U. AF_01/2021_P | m² | 6 | 45.28 | 335.19 | 380.47 | 271.68 | 2011.14 | 2282.82 | 0.0921%
17.2.3 | 85010 | SINAPI | CAIXILHO FIXO, DE ALUMINIO, PARA VIDRO | m² | 6 | 0.99 | 1020.61 | 1021.6 | 5.94 | 6123.66 | 6129.6 | 0.2473%
17.2.4 | 94573 | SINAPI | JANELA DE ALUMÍNIO DE CORRER COM 4 FOLHAS PARA VIDROS, COM VIDROS, BATENTE, ACABAMENTO COM ACETATO OU BRILHANTE E FERRAGENS. EXCLUSIVE ALIZAR E CONTRAMARCO. FORNECIMENTO E INSTALAÇÃO. AF_12/2019 | m² | 70.56 | 23.78 | 550.37 | 574.15 | 1677.91 | 38834.11 | 40512.02 | 1.635%
17.2.5 | ADAP ORSE 9718 | Próprio | Espelho de cristal 4mm com moldura de alumínio | m² | 1.28 | 9.45 | 404.65 | 414.1 | 12.09 | 517.95 | 530.04 | 0.02139%
17.2.6 | ADAP ORSE 12182 | Próprio | Brise metálico Hunter Douglas ref. 84R - SL4 cor prata ou similar, com estrutura e montagem, exclusive Andaimes ou plataforma | m² | 111.82 | 0 | 348.66 | 348.66 | 0 | 38987.16 | 38987.16 | 1.573%
17.2.7 | ADAP ORSE 11945 | Próprio | Basculante em alumínio, cor N/P/B, moldura-vidro, tipo convencional ou pivotante, inclusive vidro | m² | 5.4 | 77.15 | 723.81 | 800.96 | 416.61 | 3908.57 | 4325.18 | 0.1745%
17.2.8 | ADAP ORSE 9054 | Próprio | Fornecimento e instalação de brise metálico de alumínio ref. 84F, 45º L, da Fibrocell ou similar | m² | 19 | 0 | 174.33 | 174.33 | 0 | 3312.27 | 3312.27 | 0.1336%
17.3 |  |  | GUARDA-CORPO E CORRIMÃO | [7 empty] | 14500.83 | 0.5851%
17.3.1 | 99839 | SINAPI | GUARDA-CORPO DE AÇO GALVANIZADO DE 1,10M DE ALTURA, MONTANTES TUBULARES DE 1.1/2 ESPAÇADOS DE 1,20M, TRAVESSA SUPERIOR DE 2, GRADIL FORMADO POR BARRAS CHATAS EM FERRO DE 32X4,8MM, FIXADO COM CHUMBADOR MECÂNICO. AF_04/2019_P | M | 31.54 | 174.16 | 285.6 | 459.76 | 5493 | 9007.83 | 14500.83 | 0.5851%
18 |  |  | REVE - REVESTIMENTOS E TRATAMENTO SUPERFICIAIS | [7 empty] | 115727.24 | 4.669%
18.1 | 87878 | SINAPI | CHAPISCO APLICADO EM ALVENARIAS E ESTRUTURAS DE CONCRETO INTERNAS, COM COLHER DE PEDREIRO. ARGAMASSA TRAÇO 1:3 COM PREPARO MANUAL. AF_06/2014 | m² | 1532.89 | 2.1 | 2.32 | 4.42 | 3219.06 | 3556.31 | 6775.37 | 0.2734%
18.2 | 87529 | SINAPI | MASSA ÚNICA, PARA RECEBIMENTO DE PINTURA, EM ARGAMASSA TRAÇO 1:2:8, PREPARO MECÂNICO COM BETONEIRA 400L, APLICADA MANUALMENTE EM FACES INTERNAS DE PAREDES, ESPESSURA DE 20MM, COM EXECUÇÃO DE TALISCAS. AF_06/2014 | m² | 1423.02 | 13.81 | 22.12 | 35.93 | 19651.9 | 31477.2 | 51129.1 | 2.063%
18.3 | 87527 | SINAPI | EMBOÇO, PARA RECEBIMENTO DE CERÂMICA, EM ARGAMASSA TRAÇO 1:2:8, PREPARO MECÂNICO COM BETONEIRA 400L, APLICADO MANUALMENTE EM FACES INTERNAS DE PAREDES, PARA AMBIENTE COM ÁREA MENOR QUE 5M2, ESPESSURA DE 20MM, COM EXECUÇÃO DE TALISCAS. AF_06/2014 | m² | 109.87 | 16.33 | 22.97 | 39.3 | 1794.17 | 2523.72 | 4317.89 | 0.1742%
18.4 | 96113 | SINAPI | FORRO EM PLACAS DE GESSO, PARA AMBIENTES COMERCIAIS. AF_05/2017_P | m² | 157.32 | 16.96 | 20.76 | 37.72 | 2668.14 | 3265.97 | 5934.11 | 0.2394%
18.5 | 87886 | SINAPI | CHAPISCO APLICADO NO TETO, COM DESEMPENADEIRA DENTADA. ARGAMASSA INDUSTRIALIZADA COM PREPARO MANUAL. AF_06/2014 | m² | 286.8 | 3.7 | 12.34 | 16.04 | 1061.16 | 3539.11 | 4600.27 | 0.1856%
18.6 | 96121 | SINAPI | ACABAMENTOS PARA FORRO (RODA-FORRO EM PERFIL METÁLICO E PLÁSTICO). AF_05/2017 | M | 198.87 | 2.93 | 11.17 | 14.1 | 582.68 | 2221.38 | 2804.06 | 0.1131%
18.7 | 90406 | SINAPI | MASSA ÚNICA, PARA RECEBIMENTO DE PINTURA, EM ARGAMASSA TRAÇO 1:2:8, PREPARO MECÂNICO COM BETONEIRA 400L, APLICADA MANUALMENTE EM TETO, ESPESSURA DE 20MM, COM EXECUÇÃO DE TALISCAS. AF_03/2015 | m² | 286.8 | 21.17 | 24.58 | 45.75 | 6071.55 | 7049.55 | 13121.1 | 0.5294%
18.8 | 101966 | SINAPI | PEITORIL / CHAPIM SOBRE MUROS LINEARES, EM GRANITO OU MÁRMORE, L = 25 CM, ASSENTADO COM ARGAMASSA 1:6 COM ADITIVO. AF_11/2020 | M | 48.6 | 9.26 | 223.98 | 233.24 | 450.03 | 10885.43 | 11335.46 | 0.4573%
18.9 | 98563 | SINAPI | PROTEÇÃO MECÂNICA DE SUPERFÍCIE HORIZONTAL COM ARGAMASSA DE CIMENTO E AREIA, TRAÇO 1:3, E=2CM. AF_06/2018 | m² | 91.83 | 12.62 | 22 | 34.62 | 1158.89 | 2020.26 | 3179.15 | 0.1283%
18.10 | 87275 | SINAPI | REVESTIMENTO CERÂMICO PARA PAREDES INTERNAS COM PLACAS TIPO ESMALTADA EXTRA DE DIMENSÕES 33X45 CM APLICADAS A MEIA ALTURA DAS PAREDES. AF_02/2023_PE | m² | 108.09 | 20.86 | 48.63 | 69.49 | 2254.75 | 5256.42 | 7511.17 | 0.303%
18.11 | 87244 | SINAPI | REVESTIMENTO CERÂMICO PARA PAREDES EXTERNAS EM PASTILHAS DE PORCELANA 5 X 5 CM (PLACAS DE 30 X 30 CM), ALINHADAS A PRUMO. AF_02/2023 | m² | 1.78 | 28.5 | 164.91 | 193.41 | 50.73 | 293.53 | 344.26 | 0.01389%
18.12 | ADAP ORSE 12816 | Próprio | Placa cimentícia e =10mm, para fechamento da fachada (1 lado/face), juntas aparentes, fixada em estrutura metalica, exclusive esta (fornecimento e assentamento) | m² | 53.02 | 21.23 | 66.95 | 88.18 | 1125.61 | 3549.69 | 4675.3 | 0.1886%
19 |  |  | PISO - PISO / SOLEIRA / RODAPÉS | [7 empty] | 141172.54 | 5.696%
19.1 | 95241 | SINAPI | LASTRO DE CONCRETO MAGRO, APLICADO EM PISOS OU RADIERS, ESPESSURA DE 5 CM. AF_07/2016 | m² | 277.54 | 8.84 | 20.25 | 29.09 | 2453.45 | 5620.18 | 8073.63 | 0.3257%
19.2 | 87262 | SINAPI | REVESTIMENTO CERÂMICO PARA PISO COM PLACAS TIPO PORCELANATO DE DIMENSÕES 60X60 CM APLICADA EM AMBIENTES DE ÁREA ENTRE 5 M² E 10 M². AF_06/2014 | m² | 103.48 | 17.19 | 143.75 | 160.94 | 1778.82 | 14875.25 | 16654.07 | 0.6719%
19.3 | 98689 | SINAPI | SOLEIRA EM GRANITO, LARGURA 15 CM, ESPESSURA 2,0 CM. AF_06/2018 | M | 6.44 | 13.47 | 102.55 | 116.02 | 86.74 | 660.42 | 747.16 | 0.03015%
19.4 | ADAP SINAPI 87262 | Próprio | REVESTIMENTO CERÂMICO PARA PISO COM PLACAS TIPO PORCELANATO DE DIMENSÕES 60X60 CM APLICADA EM AMBIENTES DE ÁREA ENTRE 5 M² E 10 M². APLICADO SOBRE PISO ELEVADO COM ARGAMASSA PISO SOBRE PISO | m² | 174.06 | 16.18 | 123.55 | 139.73 | 2816.29 | 21505.11 | 24321.4 | 0.9813%
19.5 | ADAP SINAPI 88650 | Próprio | RODAPÉ CERÂMICO DE 7CM DE ALTURA COM PLACAS TIPO PORCELANATO DE DIMENSÕES 60X60CM. AF_06/2014 | M | 182.77 | 1.93 | 22.42 | 24.35 | 352.74 | 4097.7 | 4450.44 | 0.1796%
19.6 | 98678 | SINAPI | PISO ELEVADO COM ESTRUTURA EM AÇO, COMPOSTO POR PEDESTAIS E LONGARINAS. AF_09/2020 | m² | 174.06 | 10.12 | 458.91 | 469.03 | 1761.48 | 79877.88 | 81639.36 | 3.294%
19.7 | ADAP ORSE 9563 | Próprio | Canaleta de drenagem em aço galvanizado | m | 30.62 | 61.08 | 48.25 | 109.33 | 1870.26 | 1477.42 | 3347.68 | 0.1351%
19.8 | 94276 | SINAPI | ASSENTAMENTO DE GUIA (MEIO-FIO) EM TRECHO CURVO, CONFECCIONADA EM CONCRETO PRÉ-FABRICADO, DIMENSÕES 100X15X13X20 CM (COMPRIMENTO X BASE INFERIOR X BASE SUPERIOR X ALTURA), PARA URBANIZAÇÃO INTERNA DE EMPREENDIMENTOS. AF_06/2016 | M | 40 | 14.25 | 34.22 | 48.47 | 570 | 1368.8 | 1938.8 | 0.07822%
20 |  |  | PINT - PINTURAS | [7 empty] | 86102.43 | 3.474%
20.1 | 88485 | SINAPI | APLICAÇÃO DE FUNDO SELADOR ACRÍLICO EM PAREDES, UMA DEMÃO. AF_06/2014 | m² | 1580.34 | 1.48 | 2.12 | 3.6 | 2338.9 | 3350.32 | 5689.22 | 0.2295%
20.2 | 96130 | SINAPI | APLICAÇÃO MANUAL DE MASSA ACRÍLICA EM PAREDES EXTERNAS DE CASAS, UMA DEMÃO. AF_05/2017 | m² | 1580.34 | 9.13 | 11.14 | 20.27 | 14428.5 | 17604.99 | 32033.49 | 1.292%
20.3 | 88489 | SINAPI | APLICAÇÃO MANUAL DE PINTURA COM TINTA LÁTEX ACRÍLICA EM PAREDES, DUAS DEMÃOS. AF_06/2014 | m² | 1580.34 | 3.65 | 7.82 | 11.47 | 5768.24 | 12358.25 | 18126.49 | 0.7313%
20.4 | 102224 | SINAPI | PINTURA VERNIZ (INCOLOR) ALQUÍDICO EM MADEIRA, USO INTERNO, 3 DEMÃOS. AF_01/2021 | m² | 30.24 | 12.68 | 16.13 | 28.81 | 383.44 | 487.77 | 871.21 | 0.03515%
20.5 | 100749 | SINAPI | PINTURA COM TINTA ALQUÍDICA DE ACABAMENTO (ESMALTE SINTÉTICO FOSCO) PULVERIZADA SOBRE SUPERFÍCIES METÁLICAS (EXCETO PERFIL) EXECUTADO EM OBRA (POR DEMÃO). AF_01/2020 | m² | 488.31 | 9.44 | 12.08 | 21.52 | 4609.64 | 5898.79 | 10508.43 | 0.424%
20.6 | 88494 | SINAPI | APLICAÇÃO E LIXAMENTO DE MASSA LÁTEX EM TETO, UMA DEMÃO. AF_06/2014 | m² | 283.44 | 11.32 | 7.4 | 18.72 | 3208.54 | 2097.45 | 5305.99 | 0.2141%
20.7 | 102494 | SINAPI | PINTURA DE PISO COM TINTA EPÓXI, APLICAÇÃO MANUAL, 2 DEMÃOS, INCLUSO PRIMER EPÓXI. AF_05/2021 | m² | 171.74 | 6.47 | 50.3 | 56.77 | 1111.15 | 8638.52 | 9749.67 | 0.3934%
20.8 | 88488 | SINAPI | PINTURA LÁTEX ACRÍLICA PREMIUM, APLICAÇÃO MANUAL EM TETO, DUAS DEMÃOS. AF_04/2023 | m² | 283.44 | 5.08 | 8.39 | 13.47 | 1439.87 | 2378.06 | 3817.93 | 0.154%
21 |  |  | URBA - URBANIZAÇÃO | [7 empty] | 16457.36 | 0.664%
21.1 | 103946 | SINAPI | PLANTIO DE GRAMA ESMERALDA OU SÃO CARLOS OU CURITIBANA, EM PLACAS. AF_05/2022 | m² | 563.26 | 2.68 | 9.73 | 12.41 | 1509.53 | 5480.52 | 6990.05 | 0.282%
21.2 | 94992 | SINAPI | EXECUÇÃO DE PASSEIO (CALÇADA) OU PISO DE CONCRETO COM CONCRETO MOLDADO IN LOCO, FEITO EM OBRA, ACABAMENTO CONVENCIONAL, ESPESSURA 6 CM, ARMADO. AF_08/2022 | m² | 123 | 12.37 | 64.6 | 76.97 | 1521.51 | 7945.8 | 9467.31 | 0.382%
[8 empty] | Totais -> | 613.018,03 | 1.865.509,83 | 2.478.527,86
[8 empty] | Total sem BDI |  | 2478527.86
[8 empty] | Total do BDI |  | 552216
[8 empty] | Total Geral |  | 3030743.86
Campo Grande/MS, 26 de setembro de 2023