## BDI eq
MINISTÉRIO DA DEFESA
EXÉRCITO BRASILEIRO
COMISSÃO REGIONAL DE OBRAS/9
CRO/9 (1970)
(COMISSÃO REGIONAL DE OBRAS TENENTE-CORONEL FRANCISCO NUNES DA CUNHA)
COMPOSIÇÃO DO BDI - EQUIPAMENTOS
OBRA: CObra de Construção do Centro de Operações (COp). |  |  | Área Equivalente (m²):
287.73
OM: 2ª Cia Fron. |  |  | RM: 9ª
Local: Porto Murtinho, MS. |  |  | Mês referência: Julho 2023
ITEM | DESCRIÇÃO | Conforme (%) Acórdão TCU 2.622/2013 - Plenário Nota Técnica N° 03 – 53/DOM - Estabelecimento de Benefícios e Despesas Indiretas (BDI) para obras militares.
|  | Não Desonerado | Desonerado
AC | Administração Central | 3.45% | 3.45%
G + S | Garantia + Seguros | 0.48% | 0.48%
R | Riscos | 0.85% | 0.85%
DF | Despesas Financeiras | 0.85% | 0.85%
L | Lucro | 5.11% | 5.11%
CO | COFINS | 3% | 3%
PIS | PIS | 0.65% | 0.65%
ISS¹ | ISS
CPRB | CPRB |  | 4.5%
| T=CO+PIS+ISS+CPRB | 3.65% | 8.15%
| BDI(%): | 15.28% | 20.93%
Campo Grande, MS, 30 de agosto de 2023.

## BDI
MINISTÉRIO DA DEFESA
EXÉRCITO BRASILEIRO
COMISSÃO REGIONAL DE OBRAS/9
CRO/9 (1970)
(COMISSÃO REGIONAL DE OBRAS TENENTE-CORONEL FRANCISCO NUNES DA CUNHA)
COMPOSIÇÃO DO BDI - OBRA
OBRA: CObra de Construção do Centro de Operações (COp). |  |  | Área Equivalente (m²):
287.73
OM: 2ª Cia Fron. |  |  | RM: 9ª
Local: Porto Murtinho, MS. |  |  | Mês referência: Julho 2023
ITEM | DESCRIÇÃO | Conforme (%) Acórdão TCU 2.622/2013 - Plenário Nota Técnica N° 03 – 53/DOM - Estabelecimento de Benefícios e Despesas Indiretas (BDI) para obras militares.
|  | Não Desonerado | Desonerado
AC | Administração Central | 4% | 4%
G + S | Garantia + Seguros | 0.8% | 0.8%
R | Riscos | 1.27% | 1.27%
DF | Despesas Financeiras | 1.23% | 1.23%
L | Lucro | 7.4% | 7.4%
CO | COFINS | 3% | 3%
PIS | PIS | 0.65% | 0.65%
ISS¹ | ISS | 2.04% | 2.04%
CPRB | CPRB |  | 4.5%
| T=CO+PIS+ISS+CPRB | 5.69% | 10.19%
| BDI(%): | 22.28% | 28.4%
Campo Grande, MS, 30 de agosto de 2023.

## ABC obra
|  | Obra | Bancos | B.D.I. |  |  | Encargos Sociais
|  | CENTRO DE OPERAÇÕES - 2° CIA FRON (PORTO MURTINHO) - Ten Licia OBRA | SINAPI - 07/2023 - Mato Grosso do Sul SBC - 08/2023 - Mato Grosso do Sul ORSE - 06/2023 - Sergipe SEDOP - 05/2023 - Pará SEINFRA - 027 - Ceará SETOP - 04/2023 - Minas Gerais IOPES - 05/2023 - Espírito Santo SIURB - 01/2023 - São Paulo SUDECAP - 04/2023 - Minas Gerais CPOS/CDHU - 05/2023 - São Paulo FDE - 04/2023 - São Paulo AGESUL - 01/2023 - Mato Grosso do Sul AGETOP CIVIL - 06/2023 - Goiás EMOP - 07/2023 - Rio de Janeiro | 0,0% |  |  | Não Desonerado: 0,00%
Curva ABC de Insumos
Código | Banco | Descrição | Tipo | Und | Quantidade |  | Valor Unitário |  | Total |  |  | Peso | Valor Acumulado | Peso Acumulado
[5 empty] | Operativa | Improdutiva | Operativa | Improdutiva | Operativa | Improdutiva | Geral
00004221 | SINAPI | OLEO DIESEL COMBUSTIVEL COMUM | Material | L | 30.595,9904535 |  | 4,88 |  | 149.308,43 |  | 149308.4334 | 5,98% | 149308.4334 | 5,98%
00040819 | SINAPI | MESTRE DE OBRAS (MENSALISTA) | Mão de Obra | MES | 18,3015000 |  | 5.612,17 |  | 102.711,13 |  | 102711.1293 | 4,11% | 252019.5627 | 10,10%
00006111 | SINAPI | SERVENTE DE OBRAS | Mão de Obra | H | 7.072,8123099 |  | 13,18 |  | 93.219,67 |  | 93219.6662 | 3,73% | 345239.2289 | 13,83%
00040740 | SINAPI | TELHA GALVALUME COM ISOLAMENTO TERMOACUSTICO EM ESPUMA RIGIDA DE POLIURETANO (PU) INJETADO, ESPESSURA DE 30 MM, DENSIDADE DE 35 KG/M3, COM DUAS FACES TRAPEZOIDAIS, ACABAMENTO NATURAL (NAO INCLUI ACESSORIOS DE FIXACAO) | Material | m² | 488,3564400 |  | 184,03 |  | 89.872,24 |  | 89872.2357 | 3,60% | 435111.4646 | 17,43%
00039694 | SINAPI | PISO ELEVADO COM 2 PLACAS DE ACO COM ENCHIMENTO DE CONCRETO CELULAR, INCLUSO BASE/HASTE/CRUZETAS, 60 X 60 CM, H = *28* CM, RESISTENCIA CARGA CONCENTRADA 496 KG (COM COLOCACAO) | Material | m² | 174,0600000 |  | 455,49 |  | 79.282,59 |  | 79282.5894 | 3,18% | 514394.054 | 20,61%
00037758 | SINAPI | CAMINHAO TRUCADO, PESO BRUTO TOTAL 23000 KG, CARGA UTIL MAXIMA 15285 KG, DISTANCIA ENTRE EIXOS 4,80 M, POTENCIA 326 CV (INCLUI CABINE E CHASSI, NAO INCLUI CARROCERIA) | Equipamento | UN | 0,0917125 |  | 741.887,83 |  | 68.040,39 |  | 68040.3876 | 2,73% | 582434.4416 | 23,33%
00004750 | SINAPI | PEDREIRO | Mão de Obra | H | 3.347,5765154 |  | 17,66 |  | 59.118,20 |  | 59118.2013 | 2,37% | 641552.6428 | 25,70%
00001379 | SINAPI | CIMENTO PORTLAND COMPOSTO CP II-32 | Material | KG | 71.018,6184076 |  | 0,80 |  | 56.814,89 |  | 56814.8947 | 2,28% | 698367.5376 | 27,98%
00037752 | SINAPI | CAMINHAO TOCO, PESO BRUTO TOTAL 16000 KG, CARGA UTIL MAXIMA 11030 KG, DISTANCIA ENTRE EIXOS 5,41 M, POTENCIA 185 CV (INCLUI CABINE E CHASSI, NAO INCLUI CARROCERIA) | Equipamento | UN | 0,0925599 |  | 588.651,54 |  | 54.485,53 |  | 54485.5277 | 2,18% | 752853.0652 | 30,16%
00002707 | SINAPI | ENGENHEIRO CIVIL DE OBRA PLENO | Mão de Obra | H | 402,1340400 |  | 125,04 |  | 50.282,84 |  | 50282.8404 | 2,01% | 803135.9056 | 32,17%
00001213 | SINAPI | CARPINTEIRO DE FORMAS | Mão de Obra | H | 2.413,8691533 |  | 17,66 |  | 42.628,93 |  | 42628.9292 | 1,71% | 845764.8348 | 33,88%
00002436 | SINAPI | ELETRICISTA | Mão de Obra | H | 2.124,5601761 |  | 19,75 |  | 41.960,06 |  | 41960.0635 | 1,68% | 887724.8983 | 35,56%
13006 | ORSE | Brise metálico Hunter Douglas ref. 84R - SL4 cor prata ou similar, com estrutura e montagem, exclusive Andaimes ou plataforma | Material | m² | 111,8200000 |  | 348,66 |  | 38.987,44 |  | 38987.4408 | 1,56% | 926712.3391 | 37,12%
00037370 | SINAPI | ALIMENTACAO - HORISTA (COLETADO CAIXA) | Outros | H | 25.943,9614257 |  | 1,45 |  | 37.618,74 |  | 37618.7441 | 1,51% | 964331.0831 | 38,63%
00034364 | SINAPI | JANELA DE CORRER, EM ALUMINIO PERFIL 25, 120 X 150 CM (A X L), 4 FLS, BANDEIRA COM BASCULA, ACABAMENTO BRANCO OU BRILHANTE, BATENTE/REQUADRO DE 6 A 14 CM, COM VIDRO 4 MM, SEM GUARNICAO/ALIZAR | Material | UN | 39,2313600 |  | 947,79 |  | 37.183,09 |  | 37183.0907 | 1,49% | 1001514.1738 | 40,12%
00001017 | SINAPI | CABO DE COBRE, FLEXIVEL, CLASSE 4 OU 5, ISOLACAO EM PVC/A, ANTICHAMA BWF-B, COBERTURA PVC-ST1, ANTICHAMA BWF-B, 1 CONDUTOR, 0,6/1 KV, SECAO NOMINAL 120 MM2 | Material | M | 340,0250000 |  | 105,94 |  | 36.022,25 |  | 36022.2485 | 1,44% | 1037536.4223 | 41,56%
00038195 | SINAPI | PISO PORCELANATO, BORDA RETA, EXTRA, FORMATO MAIOR QUE 2025 CM2 | Material | m² | 334,7662320 |  | 105,86 |  | 35.438,35 |  | 35438.3533 | 1,42% | 1072974.7757 | 42,98%
00010966 | SINAPI | PERFIL "U" DE ACO LAMINADO, "U" 152 X 15,6 | Material | KG | 2.999,9788140 |  | 11,58 |  | 34.739,75 |  | 34739.7547 | 1,39% | 1107714.5303 | 44,37%
00039599 | SINAPI | CABO DE PAR TRANCADO UTP, 4 PARES, CATEGORIA 6 | Material | M | 3.412,5000000 |  | 9,82 |  | 33.510,75 |  | 33510.75 | 1,34% | 1141225.2803 | 45,72%
00037594 | SINAPI | BLOCO CERAMICO DE VEDACAO COM FUROS NA VERTICAL, 19 X 19 X 39 CM - 4,5 MPA (NBR 15270) | Material | UN | 9.118,3920000 |  | 3,47 |  | 31.640,82 |  | 31640.8202 | 1,27% | 1172866.1006 | 46,98%
00037372 | SINAPI | EXAMES - HORISTA (COLETADO CAIXA) | Outros | H | 27.257,6612257 |  | 1,14 |  | 31.073,73 |  | 31073.7338 | 1,24% | 1203939.8344 | 48,23%
00004783 | SINAPI | PINTOR | Mão de Obra | H | 1.722,6862774 |  | 17,66 |  | 30.422,64 |  | 30422.6397 | 1,22% | 1234362.474 | 49,45%
00006079 | SINAPI | ARGILA, ARGILA VERMELHA OU ARGILA ARENOSA (RETIRADA NA JAZIDA, SEM TRANSPORTE) | Material | m³ | 792,5625000 |  | 36,51 |  | 28.936,46 |  | 28936.4569 | 1,16% | 1263298.9309 | 50,61%
00000247 | SINAPI | AJUDANTE DE ELETRICISTA | Mão de Obra | H | 1.691,4777908 |  | 15,96 |  | 26.995,99 |  | 26995.9855 | 1,08% | 1290294.9164 | 51,69%
00003743 | SINAPI | LAJE PRE-MOLDADA CONVENCIONAL (LAJOTAS + VIGOTAS) PARA PISO, UNIDIRECIONAL, SOBRECARGA DE 200 KG/M2, VAO ATE 3,50 M (SEM COLOCACAO) | Material | m² | 482,8700000 |  | 55,46 |  | 26.779,97 |  | 26779.9702 | 1,07% | 1317074.8866 | 52,76%
00037371 | SINAPI | TRANSPORTE - HORISTA (COLETADO CAIXA) | Serviços | H | 25.943,9614257 |  | 0,96 |  | 24.906,20 |  | 24906.203 | 1,00% | 1341981.0896 | 53,76%
00006193 | SINAPI | TABUA DE MADEIRA NAO APARELHADA *2,5 X 20* CM, CEDRINHO OU EQUIVALENTE DA REGIAO | Material | M | 1.140,4108062 |  | 21,19 |  | 24.165,30 |  | 24165.305 | 0,97% | 1366146.3946 | 54,73%
00034783 | SINAPI | ENGENHEIRO ELETRICISTA | Mão de Obra | H | 205,0844400 |  | 112,09 |  | 22.987,91 |  | 22987.9149 | 0,92% | 1389134.3095 | 55,65%
00043059 | SINAPI | ACO CA-60, 4,2 MM, OU 5,0 MM, OU 6,0 MM, OU 7,0 MM, VERGALHAO | Material | KG | 2.421,4408101 |  | 9,34 |  | 22.616,26 |  | 22616.2572 | 0,91% | 1411750.5666 | 56,55%
00000033 | SINAPI | ACO CA-50, 8,0 MM, VERGALHAO | Material | KG | 1.975,2915841 |  | 10,47 |  | 20.681,30 |  | 20681.3029 | 0,83% | 1432431.8695 | 57,38%
00043083 | SINAPI | PERFIL "U" ENRIJECIDO DE ACO GALVANIZADO, DOBRADO, 150 X 60 X 20 MM, E = 3,00 MM OU 200 X 75 X 25 MM, E = 3,75 MM | Material | KG | 1.846,4646200 |  | 10,99 |  | 20.292,65 |  | 20292.6462 | 0,81% | 1452724.5157 | 58,20%
00000370 | SINAPI | AREIA MEDIA - POSTO JAZIDA/FORNECEDOR (RETIRADO NA JAZIDA, SEM TRANSPORTE) | Material | m³ | 216,9962018 |  | 90,00 |  | 19.529,66 |  | 19529.6582 | 0,78% | 1472254.1739 | 58,98%
00004777 | SINAPI | CANTONEIRA ACO ABAS IGUAIS (QUALQUER BITOLA), ESPESSURA ENTRE 1/8" E 1/4" | Material | KG | 1.800,5178560 |  | 10,18 |  | 18.329,27 |  | 18329.2718 | 0,73% | 1490583.4456 | 59,71%
00020020 | SINAPI | MOTORISTA DE CAMINHAO-BASCULANTE | Mão de Obra | H | 996,3950969 |  | 18,35 |  | 18.283,85 |  | 18283.85 | 0,73% | 1508867.2957 | 60,44%
00001106 | SINAPI | CAL HIDRATADA CH-I PARA ARGAMASSAS | Material | KG | 14.942,7108345 |  | 1,20 |  | 17.931,25 |  | 17931.253 | 0,72% | 1526798.5487 | 61,16%
00034500 | SINAPI | COORDENADOR / GERENTE DE OBRA | Mão de Obra | H | 110,5874000 |  | 161,06 |  | 17.811,21 |  | 17811.2066 | 0,71% | 1544609.7553 | 61,88%
00004093 | SINAPI | MOTORISTA DE CAMINHAO | Mão de Obra | H | 1.001,5824523 |  | 17,66 |  | 17.687,95 |  | 17687.9461 | 0,71% | 1562297.7014 | 62,59%
00036785 | SINAPI | GRANALHA DE ACO, ANGULAR (GRIT), PARA JATEAMENTO, PENEIRA 1,41 A 1,19 MM (SAE G16) | Equipamento | SC25KG | 128,1261251 |  | 137,59 |  | 17.628,87 |  | 17628.8736 | 0,71% | 1579926.575 | 63,29%
00001527 | SINAPI | CONCRETO USINADO BOMBEAVEL, CLASSE DE RESISTENCIA C25, BRITA 0 E 1, SLUMP = 100 +/- 20 MM, COM BOMBEAMENTO (DISPONIBILIZACAO DE BOMBA), SEM O LANCAMENTO (NBR 8953) | Material | m³ | 28,7607029 |  | 607,06 |  | 17.459,47 |  | 17459.4723 | 0,70% | 1597386.0473 | 63,99%
00006189 | SINAPI | TABUA DE MADEIRA NAO APARELHADA *2,5 X 30* CM, CEDRINHO OU EQUIVALENTE DA REGIAO | Material | M | 544,5208235 |  | 30,93 |  | 16.842,03 |  | 16842.0291 | 0,67% | 1614228.0763 | 64,67%
00000378 | SINAPI | ARMADOR | Mão de Obra | H | 951,4717195 |  | 17,66 |  | 16.802,99 |  | 16802.9906 | 0,67% | 1631031.0669 | 65,34%
00002708 | SINAPI | ENGENHEIRO CIVIL DE OBRA SENIOR | Mão de Obra | H | 89,7463507 |  | 170,95 |  | 15.342,14 |  | 15342.1387 | 0,61% | 1646373.2056 | 65,95%
00010997 | SINAPI | ELETRODO REVESTIDO AWS - E7018, DIAMETRO IGUAL A 4,00 MM | Material | KG | 314,8198400 |  | 48,00 |  | 15.111,35 |  | 15111.3523 | 0,61% | 1661484.5579 | 66,56%
00044497 | SINAPI | MONTADOR DE ESTRUTURAS METALICAS HORISTA | Mão de Obra | H | 708,5722759 |  | 19,79 |  | 14.022,65 |  | 14022.6453 | 0,56% | 1675507.2032 | 67,12%
00007356 | SINAPI | TINTA ACRILICA PREMIUM, COR BRANCO FOSCO | Material | L | 481,7143032 |  | 27,97 |  | 13.473,55 |  | 13473.5491 | 0,54% | 1688980.7523 | 67,66%
00000626 | SINAPI | MANTA LIQUIDA DE BASE ASFALTICA MODIFICADA COM A ADICAO DE ELASTOMEROS DILUIDOS EM SOLVENTE ORGANICO, APLICACAO A FRIO (MEMBRANA IMPERMEABILIZANTE ASFASTICA) | Material | KG | 567,6600000 |  | 23,17 |  | 13.152,68 |  | 13152.6822 | 0,53% | 1702133.4345 | 68,19%
00043055 | SINAPI | ACO CA-50, 12,5 MM OU 16,0 MM, VERGALHAO | Material | KG | 1.514,0400000 |  | 8,55 |  | 12.945,04 |  | 12945.042 | 0,52% | 1715078.4765 | 68,71%
COT 6 | Próprio | QUADRO DE TRANSFERÊNCIA AUTOMÁTICA PARA GERADOR DE ATÉ 125KVA | Equipamento | un | 1,0000000 | 0,0000000 | 12.768,65 | TRUE | 12.768,65 | 0,00 | 12768.65 | 0,51% | 1727847.1265 | 69,22%
00043651 | SINAPI | MASSA ACRILICA PARA SUPERFICIES INTERNAS E EXTERNAS | Material | KG | 1.648,3578336 |  | 7,19 |  | 11.851,69 |  | 11851.6928 | 0,47% | 1739698.8193 | 69,69%
00004825 | SINAPI | PEITORIL/ SOLEIRA EM MARMORE, POLIDO, BRANCO COMUM, L= *25* CM, E= *3* CM, CORTE RETO | Material | M | 50,5440000 |  | 210,89 |  | 10.659,22 |  | 10659.2242 | 0,43% | 1750358.0435 | 70,12%
00040943 | SINAPI | TECNICO EM SEGURANCA DO TRABALHO | Mão de Obra | H | 403,4725200 |  | 26,34 |  | 10.627,47 |  | 10627.4662 | 0,43% | 1760985.5096 | 70,54%
00011914 | SINAPI | CABO TELEFONICO CTP - APL - 50, 100 PARES, USO EXTERNO | Material | M | 135,6600000 |  | 76,10 |  | 10.323,73 |  | 10323.726 | 0,41% | 1771309.2356 | 70,96%
00006160 | SINAPI | SOLDADOR | Mão de Obra | H | 525,8638723 |  | 18,98 |  | 9.980,90 |  | 9980.8963 | 0,40% | 1781290.1319 | 71,36%
00037734 | SINAPI | CACAMBA METALICA BASCULANTE COM CAPACIDADE DE 10 M3 (INCLUI MONTAGEM, NAO INCLUI CAMINHAO) | Material | UN | 0,1315813 |  | 75.443,33 |  | 9.926,93 |  | 9926.9314 | 0,40% | 1791217.0634 | 71,76%
00037666 | SINAPI | OPERADOR DE BETONEIRA ESTACIONARIA / MISTURADOR | Mão de Obra | H | 551,8426542 |  | 17,81 |  | 9.828,32 |  | 9828.3177 | 0,39% | 1801045.381 | 72,15%
00010932 | SINAPI | TELA DE ARAME GALVANIZADA QUADRANGULAR / LOSANGULAR, FIO 4,19 MM (8 BWG), MALHA 5 X 5 CM, H = 2 M | Material | m² | 90,8380000 |  | 107,38 |  | 9.754,18 |  | 9754.1844 | 0,39% | 1810799.5655 | 72,54%
00006110 | SINAPI | SERRALHEIRO | Mão de Obra | H | 535,9975051 |  | 18,07 |  | 9.685,47 |  | 9685.4749 | 0,39% | 1820485.0404 | 72,93%
00004491 | SINAPI | PONTALETE DE MADEIRA NAO APARELHADA *7,5 X 7,5* CM (3 X 3 ") PINUS, MISTA OU EQUIVALENTE DA REGIAO | Material | M | 1.239,0121134 |  | 7,74 |  | 9.589,95 |  | 9589.9538 | 0,38% | 1830074.9942 | 73,31%
00003992 | SINAPI | TABUA DE MADEIRA APARELHADA *2,5 X 30* CM, MACARANDUBA, ANGELIM OU EQUIVALENTE DA REGIAO | Material | M | 264,5976075 |  | 34,80 |  | 9.208,00 |  | 9207.9967 | 0,37% | 1839282.9909 | 73,68%
00004014 | SINAPI | MANTA ASFALTICA ELASTOMERICA EM POLIESTER 3 MM, TIPO III, CLASSE B, ACABAMENTO PP (NBR 9952) | Material | m² | 103,3087500 |  | 87,33 |  | 9.021,95 |  | 9021.9531 | 0,36% | 1848304.944 | 74,04%
00001358 | SINAPI | CHAPA DE MADEIRA COMPENSADA RESINADA PARA FORMA DE CONCRETO, DE *2,2 X 1,1* M, E = 17 MM | Material | m² | 150,1540964 |  | 59,04 |  | 8.865,10 |  | 8865.0979 | 0,36% | 1857170.0419 | 74,40%
00000867 | SINAPI | CABO DE COBRE NU 50 MM2 MEIO-DURO | Material | M | 188,0450000 |  | 46,89 |  | 8.817,43 |  | 8817.4301 | 0,35% | 1865987.4719 | 74,75%
00043491 | SINAPI | EPI - FAMILIA SERVENTE - HORISTA (ENCARGOS COMPLEMENTARES - COLETADO CAIXA) | Equipamento | H | 6.935,0055009 |  | 1,25 |  | 8.668,76 |  | 8668.7569 | 0,35% | 1874656.2288 | 75,10%
00000034 | SINAPI | ACO CA-50, 10,0 MM, VERGALHAO | Material | KG | 875,2177000 |  | 9,87 |  | 8.638,40 |  | 8638.3987 | 0,35% | 1883294.6275 | 75,44%
00004721 | SINAPI | PEDRA BRITADA N. 1 (9,5 a 19 MM) POSTO PEDREIRA/FORNECEDOR, SEM FRETE | Material | m³ | 86,7359986 |  | 96,99 |  | 8.412,52 |  | 8412.5245 | 0,34% | 1891707.152 | 75,78%
00011587 | SINAPI | FORRO DE PVC LISO, BRANCO, REGUA DE 10 CM, ESPESSURA DE 8 MM A 10 MM (COM COLOCACAO / SEM ESTRUTURA METALICA) | Material | m² | 81,6065430 |  | 97,17 |  | 7.929,71 |  | 7929.7078 | 0,32% | 1899636.8598 | 76,10%
00044476 | SINAPI | DIVISORIA EM GRANITO, COM DUAS FACES POLIDAS, TIPO ANDORINHA/ QUARTZ/ CASTELO/ CORUMBA OU OUTROS EQUIVALENTES DA REGIAO, E= *3,0* CM | Material | m² | 10,4160000 |  | 752,83 |  | 7.841,48 |  | 7841.4773 | 0,31% | 1907478.3371 | 76,41%
00004230 | SINAPI | OPERADOR DE MAQUINAS E TRATORES DIVERSOS (TERRAPLANAGEM) | Mão de Obra | H | 353,2595461 |  | 21,93 |  | 7.746,98 |  | 7746.9818 | 0,31% | 1915225.3189 | 76,72%
00006117 | SINAPI | CARPINTEIRO AUXILIAR | Mão de Obra | H | 538,4957053 |  | 14,26 |  | 7.678,95 |  | 7678.9488 | 0,31% | 1922904.2677 | 77,03%
00044480 | SINAPI | TARIFA "A" ENTRE 0 E 20M3 FORNECIMENTO D'AGUA | Taxas | m³ | 360,0000000 |  | 21,19 |  | 7.628,40 |  | 7628.4 | 0,31% | 1930532.6677 | 77,34%
00007156 | SINAPI | TELA DE ACO SOLDADA NERVURADA, CA-60, Q-196, (3,11 KG/M2), DIAMETRO DO FIO = 5,0 MM, LARGURA = 2,45 M, ESPACAMENTO DA MALHA = 10 X 10 CM | Material | m² | 273,7765600 |  | 27,84 |  | 7.621,94 |  | 7621.9394 | 0,31% | 1938154.6071 | 77,64%
00004433 | SINAPI | PECA DE MADEIRA NAO APARELHADA *7,5 X 7,5* CM (3 X 3 ") MACARANDUBA, ANGELIM OU EQUIVALENTE DA REGIAO | Material | M | 244,2196385 |  | 29,33 |  | 7.162,96 |  | 7162.962 | 0,29% | 1945317.5691 | 77,93%
7089 | ORSE | Escora tubular convencional tipo "b" (h=3,00 à 4,50 m) c/acessórios para lajes e vigas maciças (aluguel mensal Escora tubular convencional tipo "b" (h=3,00 à 4,50 m) c/acessórios para lajes e vigas maciças (aluguel mensal) | Serviços | u.mês | 410,4395000 |  | 17,42 |  | 7.147,89 |  | 7147.886 | 0,29% | 1952465.4551 | 78,22%
00039413 | SINAPI | CHAPA DE GESSO ACARTONADO, STANDARD (ST), COR BRANCA, E = 12,5 MM, 1200 X 2400 MM (L X C) | Material | m² | 331,3159200 |  | 21,14 |  | 7.004,02 |  | 7004.0185 | 0,28% | 1959469.4736 | 78,50%
00043489 | SINAPI | EPI - FAMILIA PEDREIRO - HORISTA (ENCARGOS COMPLEMENTARES - COLETADO CAIXA) | Equipamento | H | 5.885,3819188 |  | 1,17 |  | 6.885,90 |  | 6885.8968 | 0,28% | 1966355.3705 | 78,77%
00000032 | SINAPI | ACO CA-50, 6,3 MM, VERGALHAO | Material | KG | 618,6055200 |  | 10,41 |  | 6.439,68 |  | 6439.6835 | 0,26% | 1972795.0539 | 79,03%
00010527 | SINAPI | LOCACAO DE ANDAIME METALICO TUBULAR DE ENCAIXE, TIPO DE TORRE, COM LARGURA DE 1 ATE 1,5 M E ALTURA DE *1,00* M | Equipamento | MXMES | 270,0000000 |  | 23,50 |  | 6.345,00 |  | 6345 | 0,25% | 1979140.0539 | 79,28%
6584 | AGESUL | CABO DE ALUMINIO CA, PROTEGIDO 15KV - 50MM2 | Material | M | 450,0000000 |  | 13,92 |  | 6.264,00 |  | 6264 | 0,25% | 1985404.0539 | 79,53%
00001014 | SINAPI | CABO DE COBRE, FLEXIVEL, CLASSE 4 OU 5, ISOLACAO EM PVC/A, ANTICHAMA BWF-B, 1 CONDUTOR, 450/750 V, SECAO NOMINAL 2,5 MM2 | Material | M | 3.100,9632752 |  | 1,99 |  | 6.170,92 |  | 6170.9169 | 0,25% | 1991574.9709 | 79,78%
00000599 | SINAPI | JANELA FIXA EM ALUMINIO, 60 X 80 CM (A X L), BATENTE/REQUADRO DE 3 A 14 CM, COM VIDRO, SEM GUARNICAO/ALIZAR | Material | m² | 6,0000000 |  | 1.020,31 |  | 6.121,86 |  | 6121.86 | 0,25% | 1997696.8309 | 80,03%
6641 | ORSE | Chapa de alumínio 1mm - dimensão 2,00 x 1,00 m | Material | m² | 60,4860000 |  | 98,36 |  | 5.949,32 |  | 5949.3183 | 0,24% | 2003646.1491 | 80,27%
00000559 | SINAPI | BARRA DE ACO CHATO, RETANGULAR, 50,8 MM X 6,35 MM (L X E), 2,53 KG/M | Material | M | 247,7400000 |  | 23,94 |  | 5.930,90 |  | 5930.8956 | 0,24% | 2009577.0447 | 80,50%
00004760 | SINAPI | AZULEJISTA OU LADRILHEIRO | Mão de Obra | H | 331,4915147 |  | 17,66 |  | 5.854,14 |  | 5854.1401 | 0,23% | 2015431.1849 | 80,74%
00007307 | SINAPI | FUNDO ANTICORROSIVO PARA METAIS FERROSOS (ZARCAO) | Material | L | 152,7904042 |  | 37,62 |  | 5.747,98 |  | 5747.975 | 0,23% | 2021179.1599 | 80,97%
00007271 | SINAPI | BLOCO CERAMICO / TIJOLO VAZADO PARA ALVENARIA DE VEDACAO, 8 FUROS NA HORIZONTAL, DE 9 X 19 X 19 CM (L XA X C) | Material | UN | 6.487,7594706 |  | 0,85 |  | 5.514,60 |  | 5514.5956 | 0,22% | 2026693.7555 | 81,19%
00000977 | SINAPI | CABO DE COBRE, FLEXIVEL, CLASSE 4 OU 5, ISOLACAO EM PVC/A, ANTICHAMA BWF-B, COBERTURA PVC-ST1, ANTICHAMA BWF-B, 1 CONDUTOR, 0,6/1 KV, SECAO NOMINAL 70 MM2 | Material | M | 87,2900000 |  | 62,39 |  | 5.446,02 |  | 5446.0231 | 0,22% | 2032139.7786 | 81,41%
00007194 | SINAPI | TELHA DE FIBROCIMENTO ONDULADA E = 6 MM, DE 2,44 X 1,10 M (SEM AMIANTO) | Material | m² | 195,2273453 |  | 27,62 |  | 5.392,18 |  | 5392.1793 | 0,22% | 2037531.9578 | 81,62%
MATED-11066 | SETOP | ENSAIO DE RESISTENCIA A COMPRESSAO SIMPLES - CONCRETO | Material | un | 72,0000000 |  | 74,60 |  | 5.371,36 |  | 5371.3584 | 0,22% | 2042903.3162 | 81,84%
05688 | EMOP | CHAVE FUSIVEL, UNIPOLAR, ACIONAMENTO POR COMANDO DE VARA DE MANOBRA, DE 15KV-100 A | Equipamento para Aquisição Permanente | UN | 15,0000000 |  | 353,71 |  | 5.305,65 |  | 5305.647 | 0,21% | 2048208.9632 | 82,05%
00040783 | SINAPI | CALHA QUADRADA DE CHAPA DE ACO GALVANIZADA NUM 24, CORTE 50 CM | Material | M | 106,0500000 |  | 47,76 |  | 5.064,95 |  | 5064.948 | 0,20% | 2053273.9112 | 82,25%
00012873 | SINAPI | IMPERMEABILIZADOR | Mão de Obra | H | 283,3710326 |  | 17,49 |  | 4.956,16 |  | 4956.1594 | 0,20% | 2058230.0706 | 82,45%
9101 | ORSE | Tomada 2p+t, ABNT, 10A, para piso, com placa em metal amarelo un | Material | un | 108,0000000 |  | 45,82 |  | 4.948,32 |  | 4948.3224 | 0,20% | 2063178.393 | 82,65%
00043465 | SINAPI | FERRAMENTAS - FAMILIA PEDREIRO - HORISTA (ENCARGOS COMPLEMENTARES - COLETADO CAIXA) | Equipamento | H | 5.885,3819188 |  | 0,84 |  | 4.943,72 |  | 4943.7208 | 0,20% | 2068122.1138 | 82,85%
1569 | ORSE | Madeira mista serrada (barrote) 6 x 6cm - 0,0036 m3/m (angelim, louro) m | Material | m | 597,3278680 |  | 8,27 |  | 4.939,66 |  | 4939.6625 | 0,20% | 2073061.7763 | 83,05%
00003322 | SINAPI | GRAMA ESMERALDA OU SAO CARLOS OU CURITIBANA, EM PLACAS, SEM PLANTIO | Material | m² | 563,2600000 |  | 8,65 |  | 4.872,20 |  | 4872.199 | 0,20% | 2077933.9753 | 83,24%
00010685 | SINAPI | ESCAVADEIRA HIDRAULICA SOBRE ESTEIRAS, CACAMBA 0,80M3, PESO OPERACIONAL 17T, POTENCIA BRUTA 111HP | Equipamento | UN | 0,0056655 |  | 845.000,00 |  | 4.787,35 |  | 4787.3475 | 0,19% | 2082721.3228 | 83,43%
00039596 | SINAPI | PATCH PANEL, 24 PORTAS, CATEGORIA 6, COM RACKS DE 19" E 1 U DE ALTURA | Material | UN | 6,0000000 |  | 788,69 |  | 4.732,14 |  | 4732.14 | 0,19% | 2087453.4628 | 83,62%
00004517 | SINAPI | SARRAFO DE MADEIRA NAO APARELHADA *2,5 X 7,5* CM (1 X 3 ") PINUS, MISTA OU EQUIVALENTE DA REGIAO | Material | M | 1.741,1742556 |  | 2,70 |  | 4.701,17 |  | 4701.1705 | 0,19% | 2092154.6333 | 83,81%
00039422 | SINAPI | PERFIL MONTANTE, FORMATO C, EM ACO ZINCADO, PARA ESTRUTURA PAREDE DRYWALL, E = 0,5 MM, 70 X 3000 MM (L X C) | Material | M | 458,4147480 |  | 9,57 |  | 4.387,03 |  | 4387.0291 | 0,18% | 2096541.6625 | 83,99%
00021128 | SINAPI | !EM PROCESSO DESATIVACAO! ELETRODUTO EM ACO GALVANIZADO ELETROLITICO, LEVE, DIAMETRO 3/4", PAREDE DE 0,90 MM | Material | M | 544,9500000 |  | 7,82 |  | 4.261,51 |  | 4261.509 | 0,17% | 2100803.1715 | 84,16%
00043681 | SINAPI | CHAPA/PAINEL DE MADEIRA COMPENSADA RESINADA (MADEIRITE RESINADO ROSA) PARA FORMA DE CONCRETO, DE 2200 x 1100 MM, E = 8 A 12 MM | Material | m² | 112,9015555 |  | 37,20 |  | 4.199,94 |  | 4199.9379 | 0,17% | 2105003.1093 | 84,33%
00043484 | SINAPI | EPI - FAMILIA ELETRICISTA - HORISTA (ENCARGOS COMPLEMENTARES - COLETADO CAIXA) | Equipamento | H | 3.672,2333108 |  | 1,14 |  | 4.186,35 |  | 4186.346 | 0,17% | 2109189.4553 | 84,49%
00010749 | SINAPI | LOCACAO DE ESCORA METALICA TELESCOPICA, COM ALTURA REGULAVEL DE *1,80* A *3,20* M, COM CAPACIDADE DE CARGA DE NO MINIMO 1000 KGF (10 KN), INCLUSO TRIPE E FORCADO | Equipamento | MES | 200,1730800 |  | 20,85 |  | 4.173,61 |  | 4173.6087 | 0,17% | 2113363.064 | 84,66%
00043483 | SINAPI | EPI - FAMILIA CARPINTEIRO DE FORMAS - HORISTA (ENCARGOS COMPLEMENTARES - COLETADO CAIXA) | Equipamento | H | 3.074,5349536 |  | 1,34 |  | 4.119,88 |  | 4119.8768 | 0,17% | 2117482.9409 | 84,83%
6585 | AGESUL | CABO DE ACO ZINCADO 3/8" (9,5MM) - CLASSE B | Material | M | 185,0000000 |  | 22,24 |  | 4.114,40 |  | 4114.4 | 0,16% | 2121597.3409 | 84,99%
00043467 | SINAPI | FERRAMENTAS - FAMILIA SERVENTE - HORISTA (ENCARGOS COMPLEMENTARES - COLETADO CAIXA) | Equipamento | H | 6.935,0055009 |  | 0,59 |  | 4.091,65 |  | 4091.6532 | 0,16% | 2125688.9941 | 85,15%
00014250 | SINAPI | ENERGIA ELETRICA COMERCIAL, BAIXA TENSAO, RELATIVA AO CONSUMO DE ATE 100 KWH, INCLUINDO ICMS, PIS/PASEP E COFINS | Material | KW/H | 3.600,0000000 |  | 1,12 |  | 4.032,00 |  | 4032 | 0,16% | 2129720.9941 | 85,32%
00002696 | SINAPI | ENCANADOR OU BOMBEIRO HIDRAULICO | Mão de Obra | H | 226,7453426 |  | 17,66 |  | 4.004,32 |  | 4004.3228 | 0,16% | 2133725.3169 | 85,48%
00043499 | SINAPI | EPI - FAMILIA ENCARREGADO GERAL - MENSALISTA (ENCARGOS COMPLEMENTARES - COLETADO CAIXA) | Equipamento | MES | 18,0000000 |  | 221,51 |  | 3.987,18 |  | 3987.18 | 0,16% | 2137712.4969 | 85,64%
00007304 | SINAPI | TINTA EPOXI BASE AGUA PREMIUM, BRANCA | Material | L | 55,3002800 |  | 71,96 |  | 3.979,41 |  | 3979.4081 | 0,16% | 2141691.905 | 85,80%
047160 | IOPES | LUMINARIA EMBUTIR 2X18/20W (2X32W) CORPO CH ACO PINT ELETROST REFLETOR E ALETAS - REF. CE232AL-N - AMES, 6025 - LUMAVI; SO0020000 ? CLARON/EQUIVALENTE (LABOR) | Material | UN | 37,0000000 |  | 105,97 |  | 3.920,98 |  | 3920.9788 | 0,16% | 2145612.8838 | 85,95%
00043132 | SINAPI | ARAME RECOZIDO 16 BWG, D = 1,60 MM (0,016 KG/M) OU 18 BWG, D = 1,25 MM (0,01 KG/M) | Material | KG | 173,2778500 |  | 22,51 |  | 3.900,48 |  | 3900.4844 | 0,16% | 2149513.3682 | 86,11%
00040863 | SINAPI | EXAMES - MENSALISTA (COLETADO CAIXA) | Material | MES | 18,0000000 |  | 215,56 |  | 3.880,08 |  | 3880.08 | 0,16% | 2153393.4482 | 86,26%
00000536 | SINAPI | REVESTIMENTO EM CERAMICA ESMALTADA EXTRA, PEI MENOR OU IGUAL A 3, FORMATO MENOR OU IGUAL A 2025 CM2 | Material | m² | 118,1639880 |  | 32,12 |  | 3.795,43 |  | 3795.4273 | 0,15% | 2157188.8755 | 86,42%
00012043 | SINAPI | QUADRO DE DISTRIBUICAO COM BARRAMENTO TRIFASICO, DE EMBUTIR, EM CHAPA DE ACO GALVANIZADO, PARA 30 DISJUNTORES DIN, 225 A | Material | UN | 3,0000000 |  | 1.259,75 |  | 3.779,25 |  | 3779.25 | 0,15% | 2160968.1255 | 86,57%
00044072 | SINAPI | PRIMER EPOXI / EPOXIDICO | Material | L | 34,6227840 |  | 108,35 |  | 3.751,38 |  | 3751.3786 | 0,15% | 2164719.5041 | 86,72%
13353 | ORSE | Eletrocalha metálica lisa zincada 75 x 50 x 3000 mm (ref. mopa ou similar) un | Material | un | 49,0000000 |  | 73,91 |  | 3.621,47 |  | 3621.4675 | 0,15% | 2168340.9716 | 86,86%
3977 | ORSE | Eletroduto em ferro galvanizado pesado sem costura 4" x 3m un | Material | un | 7,3500000 |  | 491,70 |  | 3.614,02 |  | 3614.0207 | 0,14% | 2171954.9924 | 87,01%
00007288 | SINAPI | TINTA ESMALTE SINTETICO PREMIUM FOSCO | Material | L | 100,9336770 |  | 35,36 |  | 3.569,01 |  | 3569.0148 | 0,14% | 2175524.0072 | 87,15%
00040275 | SINAPI | LOCACAO DE VIGA SANDUICHE METALICA VAZADA PARA TRAVAMENTO DE PILARES, ALTURA DE *8* CM, LARGURA DE *6* CM E EXTENSAO DE 2 M | Equipamento | MES | 188,8717800 |  | 18,80 |  | 3.550,79 |  | 3550.7895 | 0,14% | 2179074.7967 | 87,29%
00007258 | SINAPI | TIJOLO CERAMICO MACICO *5 X 10 X 20* CM | Material | UN | 4.841,6660933 |  | 0,73 |  | 3.534,42 |  | 3534.4162 | 0,14% | 2182609.2129 | 87,43%
00037731 | SINAPI | CARROCERIA FIXA ABERTA DE MADEIRA PARA TRANSPORTE GERAL DE CARGA SECA DIMENSOES APROXIMADAS 2,5 X 7,00 X 0,50 M (INCLUI MONTAGEM, NAO INCLUI CAMINHAO) | Material | UN | 0,1151181 |  | 29.759,23 |  | 3.425,83 |  | 3425.826 | 0,14% | 2186035.0389 | 87,57%
9291 | ORSE | Brise metálico de alumínio ref. 84F, 45º L, da Fibrocell ou similar (material e mão de obra) m2 | Material | m² | 19,0000000 |  | 174,33 |  | 3.312,29 |  | 3312.2928 | 0,13% | 2189347.3317 | 87,70%
1866 | ORSE | Poste concreto duplo T (DT) 11/ 600 un | Material | un | 2,0000000 |  | 1.636,03 |  | 3.272,06 |  | 3272.0632 | 0,13% | 2192619.3949 | 87,84%
1867 | ORSE | Poste concreto duplo T (DT) 11/1000 un | Material | un | 2,0000000 |  | 1.618,03 |  | 3.236,05 |  | 3236.0528 | 0,13% | 2195855.4477 | 87,97%
00043488 | SINAPI | EPI - FAMILIA OPERADOR ESCAVADEIRA - HORISTA (ENCARGOS COMPLEMENTARES - COLETADO CAIXA) | Equipamento | H | 3.902,0826317 |  | 0,82 |  | 3.199,71 |  | 3199.7078 | 0,13% | 2199055.1555 | 88,09%
00037553 | SINAPI | ARGAMASSA INDUSTRIALIZADA PARA CHAPISCO COLANTE | Material | KG | 1.945,3644000 |  | 1,63 |  | 3.170,94 |  | 3170.944 | 0,13% | 2202226.0995 | 88,22%
00043460 | SINAPI | FERRAMENTAS - FAMILIA ELETRICISTA - HORISTA (ENCARGOS COMPLEMENTARES - COLETADO CAIXA) | Equipamento | H | 3.672,2333108 |  | 0,86 |  | 3.158,12 |  | 3158.1206 | 0,13% | 2205384.2201 | 88,35%
1865 | ORSE | Poste concreto duplo T (DT) 11/ 300 un | Material | un | 2,0000000 |  | 1.546,63 |  | 3.093,26 |  | 3093.262 | 0,12% | 2208477.4821 | 88,47%
00004425 | SINAPI | VIGA DE MADEIRA NAO APARELHADA 6 X 12 CM, MACARANDUBA, ANGELIM OU EQUIVALENTE DA REGIAO | Material | M | 91,2115969 |  | 31,73 |  | 2.894,14 |  | 2894.144 | 0,12% | 2211371.6261 | 88,59%
00001844 | SINAPI | CURVA LONGA PVC, PB, JE, 45 GRAUS, DN 150 MM, PARA REDE COLETORA ESGOTO (NBR 10569) | Material | UN | 20,0000000 |  | 143,97 |  | 2.879,40 |  | 2879.4 | 0,12% | 2214251.0261 | 88,70%
00000863 | SINAPI | CABO DE COBRE NU 35 MM2 MEIO-DURO | Material | M | 86,5500000 |  | 32,92 |  | 2.849,23 |  | 2849.226 | 0,11% | 2217100.2521 | 88,82%
00009840 | SINAPI | TUBO PVC, SERIE R, DN 150 MM, PARA ESGOTO OU AGUAS PLUVIAIS PREDIAL (NBR 5688) | Material | M | 41,4120000 |  | 67,82 |  | 2.808,56 |  | 2808.5618 | 0,11% | 2219908.8139 | 88,93%
00043490 | SINAPI | EPI - FAMILIA PINTOR - HORISTA (ENCARGOS COMPLEMENTARES - COLETADO CAIXA) | Equipamento | H | 1.662,7778485 |  | 1,68 |  | 2.793,47 |  | 2793.4668 | 0,11% | 2222702.2807 | 89,04%
00043466 | SINAPI | FERRAMENTAS - FAMILIA PINTOR - HORISTA (ENCARGOS COMPLEMENTARES - COLETADO CAIXA) | Equipamento | H | 1.662,7778485 |  | 1,68 |  | 2.793,47 |  | 2793.4668 | 0,11% | 2225495.7475 | 89,15%
00011062 | SINAPI | PLACA CIMENTICIA LISA E = 10 MM, DE 1,20 X 3,00 M (SEM AMIANTO) | Material | m² | 55,6710000 |  | 50,09 |  | 2.788,56 |  | 2788.5604 | 0,11% | 2228284.3079 | 89,26%
I9414 | SEINFRA | MÓDULO RJ45, 8 FIOS, CAT. 6E | Material | UN | 110,0000000 |  | 25,18 |  | 2.769,34 |  | 2769.338 | 0,11% | 2231053.6459 | 89,38%
00001525 | SINAPI | CONCRETO USINADO BOMBEAVEL, CLASSE DE RESISTENCIA C30, BRITA 0 E 1, SLUMP = 100 +/- 20 MM, COM BOMBEAMENTO (DISPONIBILIZACAO DE BOMBA), SEM O LANCAMENTO (NBR 8953) | Material | m³ | 4,4122500 |  | 625,73 |  | 2.760,88 |  | 2760.8772 | 0,11% | 2233814.5231 | 89,49%
00007696 | SINAPI | TUBO ACO GALVANIZADO COM COSTURA, CLASSE MEDIA, DN 2", E = *3,65* MM, PESO *5,10* KG/M (NBR 5580) | Material | M | 36,3858000 |  | 75,42 |  | 2.744,22 |  | 2744.217 | 0,11% | 2236558.7401 | 89,60%
00011029 | SINAPI | HASTE RETA PARA GANCHO DE FERRO GALVANIZADO, COM ROSCA 1/4 " X 30 CM PARA FIXACAO DE TELHA METALICA, INCLUI PORCA E ARRUELAS DE VEDACAO | Material | CJ | 1.768,4810000 |  | 1,55 |  | 2.741,15 |  | 2741.1456 | 0,11% | 2239299.8856 | 89,71%
00000546 | SINAPI | BARRA DE FERRO CHATA, RETANGULAR (QUALQUER BITOLA) | Material | KG | 290,9249600 |  | 9,37 |  | 2.725,97 |  | 2725.9669 | 0,11% | 2242025.8525 | 89,81%
00004276 | SINAPI | PARA-RAIOS DE DISTRIBUICAO, TENSAO NOMINAL 15 KV, CORRENTE NOMINAL DE DESCARGA 5 KA | Material | UN | 12,0000000 |  | 225,83 |  | 2.709,96 |  | 2709.96 | 0,11% | 2244735.8125 | 89,92%
00004992 | SINAPI | PORTA DE MADEIRA, FOLHA MEDIA (NBR 15930) DE 80 X 210 CM, E = 35 MM, NUCLEO SARRAFEADO, CAPA LISA EM HDF, ACABAMENTO EM LAMINADO NATURAL PARA VERNIZ | Material | UN | 8,0000000 |  | 332,11 |  | 2.656,88 |  | 2656.88 | 0,11% | 2247392.6925 | 90,03%
00037595 | SINAPI | ARGAMASSA COLANTE TIPO ACIII | Material | KG | 1.063,2903100 |  | 2,46 |  | 2.615,69 |  | 2615.6942 | 0,10% | 2250008.3867 | 90,13%
00010505 | SINAPI | VIDRO TEMPERADO INCOLOR E = 6 MM, SEM COLOCACAO | Material | m² | 11,4000000 |  | 229,13 |  | 2.612,08 |  | 2612.082 | 0,10% | 2252620.4687 | 90,24%
00001334 | SINAPI | CHAPA DE ACO GROSSA, ASTM A36, E = 5/8 " (15,88 MM) 124,49 KG/M2 | Material | KG | 246,1187960 |  | 10,44 |  | 2.569,48 |  | 2569.4802 | 0,10% | 2255189.9489 | 90,34%
51241 | SIURB | QUADRO DE DISTRIBUIÇÃO DE SOBREPOR C/ PORTA C/ BARRAMENTO CHAPA METÁLICA 225A - 70 DISJUNTORES | Material | Un | 1,0000000 |  | 2.564,54 |  | 2.564,54 |  | 2564.5419 | 0,10% | 2257754.4908 | 90,45%
00002355 | SINAPI | DESENHISTA DETALHISTA (HORISTA) | Mão de Obra | H | 114,2346378 |  | 21,88 |  | 2.499,45 |  | 2499.4539 | 0,10% | 2260253.9447 | 90,55%
00006114 | SINAPI | AJUDANTE DE ARMADOR | Mão de Obra | H | 188,2023849 |  | 13,16 |  | 2.476,74 |  | 2476.7434 | 0,10% | 2262730.6881 | 90,64%
00002442 | SINAPI | ELETRODUTO/DUTO PEAD FLEXIVEL PAREDE SIMPLES, CORRUGACAO HELICOIDAL, COR PRETA, SEM ROSCA, DE 3", PARA CABEAMENTO SUBTERRANEO (NBR 15715) | Material | M | 237,6000000 |  | 10,35 |  | 2.459,16 |  | 2459.16 | 0,10% | 2265189.8481 | 90,74%
00006085 | SINAPI | SELADOR ACRILICO PAREDES INTERNAS/EXTERNAS | Material | L | 263,2846440 |  | 9,21 |  | 2.424,85 |  | 2424.8516 | 0,10% | 2267614.6996 | 90,84%
COT 5 | Próprio | CHAVE DE TRANSFERÊNCIA TETRAPOLAR 250A | Equipamento | un | 1,0000000 | 0,0000000 | 2.385,03 | TRUE | 2.385,03 | 0,00 | 2385.03 | 0,10% | 2269999.7296 | 90,94%
7531 | ORSE | Tomada dupla para lógica RJ45, 4"x2", embutir, completa, ref.0605, Fame ou similar un | Material | un | 60,0000000 |  | 39,34 |  | 2.360,18 |  | 2360.178 | 0,09% | 2272359.9076 | 91,03%
00007698 | SINAPI | TUBO ACO GALVANIZADO COM COSTURA, CLASSE MEDIA, DN 1.1/4", E = *3,25* MM, PESO *3,14* KG/M (NBR 5580) | Material | M | 51,8579600 |  | 45,02 |  | 2.334,65 |  | 2334.6454 | 0,09% | 2274694.553 | 91,12%
00040287 | SINAPI | LOCACAO DE BARRA DE ANCORAGEM DE 0,80 A 1,20 M DE EXTENSAO, COM ROSCA DE 5/8", INCLUINDO PORCA E FLANGE | Equipamento | MES | 337,2462200 |  | 6,92 |  | 2.333,74 |  | 2333.7438 | 0,09% | 2277028.2968 | 91,22%
00011190 | SINAPI | JANELA BASCULANTE, ACO, COM BATENTE/REQUADRO, 60 X 60 CM (SEM VIDROS) | Material | UN | 13,6221563 |  | 168,13 |  | 2.290,29 |  | 2290.2931 | 0,09% | 2279318.59 | 91,31%
00014112 | SINAPI | TAMPAO FOFO SIMPLES COM BASE, CLASSE A15 CARGA MAX 1,5 T, 400 X 600 MM (COM INSCRICAO EM RELEVO DO TIPO DE REDE) | Material | UN | 7,0000000 |  | 321,63 |  | 2.251,41 |  | 2251.41 | 0,09% | 2281570 | 91,40%
00002377 | SINAPI | DISJUNTOR TERMOMAGNETICO TRIPOLAR 200 A / 600 V, TIPO FXD / ICC - 35 KA | Material | UN | 4,0000000 |  | 560,38 |  | 2.241,52 |  | 2241.52 | 0,09% | 2283811.52 | 91,49%
00021013 | SINAPI | TUBO ACO GALVANIZADO COM COSTURA, CLASSE LEVE, DN 50 MM ( 2"), E = 3,00 MM, *4,40* KG/M (NBR 5580) | Material | M | 32,4546600 |  | 68,18 |  | 2.212,76 |  | 2212.7587 | 0,09% | 2286024.2787 | 91,58%
00000252 | SINAPI | AJUDANTE DE SERRALHEIRO | Mão de Obra | H | 151,5654158 |  | 14,26 |  | 2.161,32 |  | 2161.3228 | 0,09% | 2288185.6015 | 91,66%
00013388 | SINAPI | SOLDA EM BARRA DE ESTANHO-CHUMBO 50/50 | Material | KG | 9,0900000 |  | 233,59 |  | 2.123,33 |  | 2123.3331 | 0,09% | 2290308.9346 | 91,75%
I1751 | SEINFRA | QUADRO DE FORÇA (0,90 X 1,90 X 0,60)M | Material | UN | 1,0000000 |  | 2.062,58 |  | 2.062,58 |  | 2062.5754 | 0,08% | 2292371.51 | 91,83%
00000183 | SINAPI | BATENTE/ PORTAL/ ADUELA/ MARCO MACICO, E= *3 CM, L= *13 CM, *60 CM A 120* CM X *210 CM, EM CEDRINHO/ ANGELIM COMERCIAL/ EUCALIPTO/ CURUPIXA/ PEROBA/ CUMARU OU EQUIVALENTE DA REGIAO (NAO INCLUI ALIZARES) | Material | JG | 8,0000000 |  | 254,00 |  | 2.032,00 |  | 2032 | 0,08% | 2294403.51 | 91,91%
12794 | ORSE | Basculante em alumínio, cor N/P/B, tipo convencional ou pivotante, com comando, exclusive vidro | Material | m² | 5,4000000 |  | 375,48 |  | 2.027,61 |  | 2027.6066 | 0,08% | 2296431.1166 | 91,99%
00012872 | SINAPI | GESSEIRO | Mão de Obra | H | 100,5188342 |  | 19,90 |  | 2.000,32 |  | 2000.3248 | 0,08% | 2298431.4414 | 92,07%
00004813 | SINAPI | PLACA DE OBRA (PARA CONSTRUCAO CIVIL) EM CHAPA GALVANIZADA *N. 22*, ADESIVADA, DE *2,4 X 1,2* M (SEM POSTES PARA FIXACAO) | Material | m² | 8,0000000 |  | 250,00 |  | 2.000,00 |  | 2000 | 0,08% | 2300431.4414 | 92,15%
00011795 | SINAPI | GRANITO PARA BANCADA, POLIDO, TIPO ANDORINHA/ QUARTZ/ CASTELO/ CORUMBA OU OUTROS EQUIVALENTES DA REGIAO, E= *2,5* CM | Material | m² | 2,9408000 |  | 679,24 |  | 1.997,51 |  | 1997.509 | 0,08% | 2302428.9504 | 92,23%
00001214 | SINAPI | CARPINTEIRO DE ESQUADRIAS | Mão de Obra | H | 119,8356919 |  | 16,63 |  | 1.992,87 |  | 1992.8676 | 0,08% | 2304421.818 | 92,31%
00039025 | SINAPI | PORTA DE ABRIR EM ALUMINIO TIPO VENEZIANA, ACABAMENTO ANODIZADO NATURAL, SEM GUARNICAO/ALIZAR/VISTA, 87 X 210 CM | Material | UN | 2,7585058 |  | 721,21 |  | 1.989,46 |  | 1989.462 | 0,08% | 2306411.2799 | 92,39%
00004812 | SINAPI | PLACA DE GESSO PARA FORRO, DE *60 X 60* CM E ESPESSURA DE 12 MM (30 MM NAS BORDAS) SEM COLOCACAO | Material | m² | 168,9616800 |  | 11,73 |  | 1.981,92 |  | 1981.9205 | 0,08% | 2308393.2004 | 92,47%
00000246 | SINAPI | AUXILIAR DE ENCANADOR OU BOMBEIRO HIDRAULICO | Mão de Obra | H | 137,7941761 |  | 14,26 |  | 1.964,94 |  | 1964.945 | 0,08% | 2310358.1454 | 92,55%
00004251 | SINAPI | OPERADOR DE JATO ABRASIVO OU JATISTA | Mão de Obra | H | 87,3703723 |  | 22,27 |  | 1.945,74 |  | 1945.7382 | 0,08% | 2312303.8836 | 92,63%
00044474 | SINAPI | GUINDASTE HIDRAULICO AUTOPROPELIDO, COM LANCA TELESCOPICA 40 M, CAPACIDADE MAXIMA 60 T, POTENCIA 260 KW, TRACAO 6 X 6 | Equipamento | UN | 0,0008213 |  | 2.360.197,03 |  | 1.938,43 |  | 1938.4298 | 0,08% | 2314242.3134 | 92,71%
00012551 | SINAPI | ANEL EM CONCRETO ARMADO, LISO, PARA POCOS DE VISITA, POCOS DE INSPECAO, FOSSAS SEPTICAS E SUMIDOUROS, SEM FUNDO, DIAMETRO INTERNO DE 1,20 M E ALTURA DE 0,50 M | Material | UN | 6,0000000 |  | 322,09 |  | 1.932,54 |  | 1932.54 | 0,08% | 2316174.8534 | 92,79%
00002580 | SINAPI | CONDULETE DE ALUMINIO TIPO X, PARA ELETRODUTO ROSCAVEL DE 3/4", COM TAMPA CEGA | Material | UN | 143,0000000 |  | 13,44 |  | 1.921,92 |  | 1921.92 | 0,08% | 2318096.7734 | 92,86%
00003799 | SINAPI | LUMINARIA DE SOBREPOR EM CHAPA DE ACO PARA 2 LAMPADAS FLUORESCENTES DE *36* W, ALETADA, COMPLETA (LAMPADAS E REATOR INCLUSOS) | Material | UN | 13,3134760 |  | 143,91 |  | 1.915,94 |  | 1915.9423 | 0,08% | 2320012.7157 | 92,94%
00037373 | SINAPI | SEGURO - HORISTA (COLETADO CAIXA) | Taxas | H | 27.257,6612257 |  | 0,07 |  | 1.908,04 |  | 1908.0363 | 0,08% | 2321920.752 | 93,02%
I8361 | SEINFRA | PATCH CABLE EXTRA-FLEXÍVEL RJ-45/RJ-45 - 2,50m | Material | UN | 130,0000000 |  | 13,96 |  | 1.814,83 |  | 1814.826 | 0,07% | 2323735.578 | 93,09%
00004234 | SINAPI | OPERADOR DE ESCAVADEIRA | Mão de Obra | H | 72,7644800 |  | 24,90 |  | 1.811,84 |  | 1811.8356 | 0,07% | 2325547.4136 | 93,16%
11085 | ORSE | Rack fechado tipo armário 19" x 36u x 670mm un | Material | un | 1,0000000 |  | 1.802,49 |  | 1.802,49 |  | 1802.4867 | 0,07% | 2327349.9003 | 93,23%
00034548 | SINAPI | TELA DE ACO SOLDADA GALVANIZADA/ZINCADA PARA ALVENARIA, FIO D = *1,20 A 1,70* MM, MALHA 15 X 15 MM, (C X L) *50 X 17,5* CM | Material | M | 281,5974000 |  | 6,39 |  | 1.799,41 |  | 1799.4074 | 0,07% | 2329149.3077 | 93,31%
00001865 | SINAPI | CURVA LONGA PVC, PB, JE, 90 GRAUS, DN 150 MM, PARA REDE COLETORA ESGOTO (NBR 10569) | Material | UN | 10,0000000 |  | 174,30 |  | 1.743,00 |  | 1743 | 0,07% | 2330892.3077 | 93,37%
00039017 | SINAPI | ESPACADOR / DISTANCIADOR CIRCULAR COM ENTRADA LATERAL, EM PLASTICO, PARA VERGALHAO *4,2 A 12,5* MM, COBRIMENTO 20 MM | Material | UN | 7.904,7541158 |  | 0,22 |  | 1.739,05 |  | 1739.0459 | 0,07% | 2332631.3536 | 93,44%
00044499 | SINAPI | AJUDANTE DE ESTRUTURAS METALICAS HORISTA | Mão de Obra | H | 109,5744698 |  | 15,79 |  | 1.730,18 |  | 1730.1809 | 0,07% | 2334361.5344 | 93,51%
00036888 | SINAPI | GUARNICAO/MOLDURA DE ACABAMENTO PARA ESQUADRIA DE ALUMINIO ANODIZADO NATURAL, PARA 1 FACE | Material | M | 41,9261609 |  | 41,02 |  | 1.719,81 |  | 1719.8111 | 0,07% | 2336081.3456 | 93,58%
00010698 | SINAPI | DIVISORIA, PLACA PRE-MOLDADA EM GRANILITE, MARMORITE OU GRANITINA, E = *3 CM | Material | m² | 8,2241050 |  | 207,56 |  | 1.707,00 |  | 1706.9952 | 0,07% | 2337788.3408 | 93,65%
00000981 | SINAPI | CABO DE COBRE, FLEXIVEL, CLASSE 4 OU 5, ISOLACAO EM PVC/A, ANTICHAMA BWF-B, 1 CONDUTOR, 450/750 V, SECAO NOMINAL 4 MM2 | Material | M | 501,3737449 |  | 3,30 |  | 1.654,53 |  | 1654.5334 | 0,07% | 2339442.8742 | 93,72%
13354 | ORSE | Tampa de encaixe 75 x 3000 mm, zincada, para eletrocalha metálica (ref.: mopa ou similar) un | Material | un | 49,0000000 |  | 33,70 |  | 1.651,06 |  | 1651.0599 | 0,07% | 2341093.9341 | 93,78%
00007167 | SINAPI | TELA DE ARAME GALVANIZADA QUADRANGULAR / LOSANGULAR, FIO 2,11 MM (14 BWG), MALHA 5 X 5 CM, H = 2 M | Material | m² | 60,8098800 |  | 26,84 |  | 1.632,14 |  | 1632.1372 | 0,07% | 2342726.0712 | 93,85%
7632 | AGESUL | LUMINARIA LED DE SOBREPOR, COM ALETAS E REFLETORES EM ALUMINIO ALTO BRILHO, REF. CAA01-S216 DA LUMICENTER OU SIMILAR, INCLUSO DUAS LAMPADAS T 8 DE 9W | Material | CJ | 6,0000000 |  | 269,00 |  | 1.614,00 |  | 1614 | 0,06% | 2344340.0712 | 93,91%
00039467 | SINAPI | DISPOSITIVO DPS CLASSE II, 1 POLO, TENSAO MAXIMA DE 175 V, CORRENTE MAXIMA DE *45* KA (TIPO AC) | Material | UN | 16,0000000 |  | 98,94 |  | 1.583,04 |  | 1583.04 | 0,06% | 2345923.1112 | 93,98%
00001019 | SINAPI | CABO DE COBRE, FLEXIVEL, CLASSE 4 OU 5, ISOLACAO EM PVC/A, ANTICHAMA BWF-B, COBERTURA PVC-ST1, ANTICHAMA BWF-B, 1 CONDUTOR, 0,6/1 KV, SECAO NOMINAL 35 MM2 | Material | M | 52,0050000 |  | 30,16 |  | 1.568,47 |  | 1568.4708 | 0,06% | 2347491.582 | 94,04%
4908 | ORSE | Quadro de distribuição de embutir em chapa de aço, p/até 56 disjuntores c/barramento, padrão DIN, Cemar ou similar un | Material | un | 1,0000000 |  | 1.535,90 |  | 1.535,90 |  | 1535.9029 | 0,06% | 2349027.4849 | 94,10%
00043459 | SINAPI | FERRAMENTAS - FAMILIA CARPINTEIRO DE FORMAS - HORISTA (ENCARGOS COMPLEMENTARES - COLETADO CAIXA) | Equipamento | H | 3.074,5349536 |  | 0,49 |  | 1.506,52 |  | 1506.5221 | 0,06% | 2350534.0071 | 94,16%
00000665 | SINAPI | ELEMENTO VAZADO DE CONCRETO, QUADRICULADO, 16 FUROS *50 X 50 X 7* CM | Material | UN | 39,1050000 |  | 38,13 |  | 1.491,07 |  | 1491.0737 | 0,06% | 2352025.0807 | 94,22%
00021012 | SINAPI | TUBO ACO GALVANIZADO COM COSTURA, CLASSE LEVE, DN 40 MM ( 1 1/2"), E = 3,00 MM, *3,48* KG/M (NBR 5580) | Material | M | 28,3860000 |  | 52,25 |  | 1.483,17 |  | 1483.1685 | 0,06% | 2353508.2492 | 94,28%
00012327 | SINAPI | CINTA CIRCULAR EM ACO GALVANIZADO DE 210 MM DE DIAMETRO PARA INSTALACAO DE TRANSFORMADOR EM POSTE DE CONCRETO | Material | UN | 22,0000000 |  | 66,89 |  | 1.471,58 |  | 1471.58 | 0,06% | 2354979.8292 | 94,34%
00040304 | SINAPI | PREGO DE ACO POLIDO COM CABECA DUPLA 17 X 27 (2 1/2 X 11) | Material | KG | 50,5377700 |  | 28,88 |  | 1.459,53 |  | 1459.5308 | 0,06% | 2356439.36 | 94,40%
439 | ORSE | Caixa de passagem em alumínio para piso 4" x 4" un | Material | un | 107,0000000 |  | 13,54 |  | 1.449,23 |  | 1449.2294 | 0,06% | 2357888.5894 | 94,46%
74.26.23 | SUDECAP | IDENTIF. TESTE E CERTIFICAO DE PONTOS REDE LOGICA OU EQUIVALENTE | Material | UN | 76,0000000 |  | 18,76 |  | 1.425,71 |  | 1425.7068 | 0,06% | 2359314.2962 | 94,51%
I6819 | SEINFRA | CABO DE FIBRA ÓTICA, 04 PARES | Material | M | 271,3200000 |  | 5,21 |  | 1.412,65 |  | 1412.6547 | 0,06% | 2360726.9509 | 94,57%
00005318 | SINAPI | SOLVENTE DILUENTE A BASE DE AGUARRAS | Material | L | 77,7025142 |  | 17,98 |  | 1.397,09 |  | 1397.0912 | 0,06% | 2362124.0421 | 94,63%
00034566 | SINAPI | BLOCO DE CONCRETO ESTRUTURAL 14 X 19 X 29 CM, FBK 6 MPA (NBR 6136) | Material | UN | 307,5729972 |  | 4,41 |  | 1.356,40 |  | 1356.3969 | 0,05% | 2363480.439 | 94,68%
00000392 | SINAPI | ABRACADEIRA EM ACO PARA AMARRACAO DE ELETRODUTOS, TIPO D, COM 1/2" E PARAFUSO DE FIXACAO | Material | UN | 444,3553089 |  | 2,94 |  | 1.306,40 |  | 1306.4046 | 0,05% | 2364786.8436 | 94,73%
00003421 | SINAPI | JANELA EM MADEIRA CEDRINHO/ ANGELIM COMERCIAL/ CURUPIXA/ CUMARU OU EQUIVALENTE DA REGIAO, CAIXA DO BATENTE/MARCO *10* CM, 2 FOLHAS DE ABRIR TIPO VENEZIANA E 2 FOLHAS GUILHOTINA PARA VIDRO, COM GUARNICAO/ALIZAR, COM FERRAGENS (SEM VIDRO E SEM ACABAMENTO) | Material | m² | 1,2059640 |  | 1.076,34 |  | 1.298,03 |  | 1298.0273 | 0,05% | 2366084.8709 | 94,78%
11944 | EMOP | ELETROCALHA PERFURADA, SEM VIROLA, MED. (100X50X3000)MM, PRE-ZINCADA, SEM TAMPA | Equipamento para Aquisição Permanente | UN | 41,2500000 |  | 31,33 |  | 1.292,39 |  | 1292.3872 | 0,05% | 2367377.2582 | 94,84%
00039445 | SINAPI | DISPOSITIVO DR, 2 POLOS, SENSIBILIDADE DE 30 MA, CORRENTE DE 25 A, TIPO AC | Material | UN | 9,0000000 |  | 141,47 |  | 1.273,23 |  | 1273.23 | 0,05% | 2368650.4882 | 94,89%
00040339 | SINAPI | LOCACAO DE CRUZETA PARA ESCORA METALICA | Equipamento | MES | 200,1730800 |  | 6,30 |  | 1.261,09 |  | 1261.0904 | 0,05% | 2369911.5786 | 94,94%
00012869 | SINAPI | TELHADOR | Mão de Obra | H | 71,1065975 |  | 17,45 |  | 1.240,81 |  | 1240.8101 | 0,05% | 2371152.3887 | 94,99%
00039248 | SINAPI | ELETRODUTODUTO PEAD FLEXIVEL PAREDE SIMPLES, CORRUGACAO HELICOIDAL, COR PRETA, SEM ROSCA, DE 4", PARA CABEAMENTO SUBTERRANEO (NBR 15715) | Material | M | 85,8000000 |  | 14,43 |  | 1.238,09 |  | 1238.094 | 0,05% | 2372390.4827 | 95,04%
00004922 | SINAPI | PORTA DE CORRER EM ALUMINIO, DUAS FOLHAS MOVEIS COM VIDRO, FECHADURA E PUXADOR EMBUTIDO, ACABAMENTO ANODIZADO NATURAL, SEM GUARNICAO/ALIZAR/VISTA | Material | m² | 3,3600000 |  | 365,33 |  | 1.227,51 |  | 1227.5088 | 0,05% | 2373617.9915 | 95,09%
00005068 | SINAPI | PREGO DE ACO POLIDO COM CABECA 17 X 21 (2 X 11) | Material | KG | 52,1199349 |  | 23,40 |  | 1.219,61 |  | 1219.6065 | 0,05% | 2374837.598 | 95,14%
00039419 | SINAPI | PERFIL GUIA, FORMATO U, EM ACO ZINCADO, PARA ESTRUTURA PAREDE DRYWALL, E = 0,5 MM, 70 X 3000 MM (L X C) | Material | M | 143,4286440 |  | 8,43 |  | 1.209,10 |  | 1209.1035 | 0,05% | 2376046.7015 | 95,18%
00011315 | SINAPI | TAMPAO FOFO SIMPLES COM BASE, CLASSE A15 CARGA MAX 1,5 T, 300 X 300 MM (COM INSCRICAO EM RELEVO DO TIPO DE REDE) | Material | UN | 8,0000000 |  | 150,62 |  | 1.204,96 |  | 1204.96 | 0,05% | 2377251.6615 | 95,23%
00007576 | SINAPI | SUPORTE EM ACO GALVANIZADO PARA TRANSFORMADOR PARA POSTE DUPLO T 185 X 95 MM, CHAPA DE 5/16" | Material | UN | 4,0000000 |  | 291,65 |  | 1.166,60 |  | 1166.6 | 0,05% | 2378418.2615 | 95,28%
3975 | ORSE | Eletroduto em ferro galvanizado pesado sem costura 2" x 3m un | Material | un | 5,2500000 |  | 221,98 |  | 1.165,40 |  | 1165.4044 | 0,05% | 2379583.6659 | 95,33%
00000511 | SINAPI | PRIMER PARA MANTA ASFALTICA A BASE DE ASFALTO MODIFICADO DILUIDO EM SOLVENTE, APLICACAO A FRIO | Material | L | 56,4754500 |  | 20,48 |  | 1.156,62 |  | 1156.6172 | 0,05% | 2380740.2831 | 95,37%
00040271 | SINAPI | LOCACAO DE APRUMADOR METALICO DE PILAR, COM ALTURA E ANGULO REGULAVEIS, EXTENSAO DE *1,50* A *2,80* M | Equipamento | MES | 64,2292000 |  | 17,98 |  | 1.154,84 |  | 1154.841 | 0,05% | 2381895.1241 | 95,42%
3971 | AGETOP CIVIL | ISOLADOR DE ANCORAGEM POLIMÉRICO 15 KV | Material | un | 15,0000000 |  | 76,97 |  | 1.154,52 |  | 1154.5245 | 0,05% | 2383049.6486 | 95,46%
00039387 | SINAPI | LAMPADA LED TUBULAR BIVOLT 18/20 W, BASE G13 | Material | UN | 74,0000000 |  | 15,14 |  | 1.120,36 |  | 1120.36 | 0,04% | 2384170.0086 | 95,51%
55 | ORSE | Unidade de Serviço padrao Energisa us | Serviços | us | 82,1700000 |  | 13,54 |  | 1.112,20 |  | 1112.1956 | 0,04% | 2385282.2042 | 95,55%
13885 | EMOP | TAMPA DE ENCAIXE PARA ELETROCALHA PERFURADA OU LISA, 100X3000MM | Material | UN | 59,0700000 |  | 18,68 |  | 1.103,42 |  | 1103.4158 | 0,04% | 2386385.62 | 95,60%
00036246 | SINAPI | ACABAMENTO SIMPLES/CONVENCIONAL PARA FORRO PVC, TIPO "U" OU "C", COR BRANCA, COMPRIMENTO 6 M | Material | M | 228,9391440 |  | 4,75 |  | 1.087,46 |  | 1087.4609 | 0,04% | 2387473.081 | 95,64%
00007155 | SINAPI | TELA DE ACO SOLDADA NERVURADA, CA-60, Q-138, (2,20 KG/M2), DIAMETRO DO FIO = 4,2 MM, LARGURA = 2,45 M, ESPACAMENTO DA MALHA = 10 X 10 CM | Material | m² | 54,9450000 |  | 19,40 |  | 1.065,93 |  | 1065.933 | 0,04% | 2388539.014 | 95,68%
00039961 | SINAPI | SILICONE ACETICO USO GERAL INCOLOR 280 G | Material | UN | 44,0394000 |  | 24,08 |  | 1.060,47 |  | 1060.4688 | 0,04% | 2389599.4827 | 95,73%
I9413 | SEINFRA | PLACA/TAMPA PARA 2 TOMADAS DE PISO 4"X4" EM INOX OU LATÃO | Material | UN | 53,0000000 |  | 19,58 |  | 1.037,59 |  | 1037.5863 | 0,04% | 2390637.069 | 95,77%
00003379 | SINAPI | !EM PROCESSO DE DESATIVACAO! HASTE DE ATERRAMENTO EM ACO COM 3,00 M DE COMPRIMENTO E DN = 5/8", REVESTIDA COM BAIXA CAMADA DE COBRE, SEM CONECTOR | Material | UN | 14,9145200 |  | 69,42 |  | 1.035,37 |  | 1035.366 | 0,04% | 2391672.435 | 95,81%
00042407 | SINAPI | TRELICA NERVURADA (ESPACADOR), ALTURA = 120,0 MM, DIAMETRO DOS BANZOS INFERIORES E SUPERIOR = 6,0 MM, DIAMETRO DA DIAGONAL = 4,2 MM | Material | M | 160,6526600 |  | 6,35 |  | 1.020,14 |  | 1020.1444 | 0,04% | 2392692.5794 | 95,85%
00010937 | SINAPI | TELA DE ARAME GALVANIZADA REVESTIDA EM PVC, QUADRANGULAR / LOSANGULAR, FIO 2,11 MM (14 BWG), BITOLA FINAL = *2,8* MM, MALHA *8 X 8* CM, H = 2 M | Material | m² | 36,5389000 |  | 27,60 |  | 1.008,47 |  | 1008.4736 | 0,04% | 2393701.053 | 95,89%
00040552 | SINAPI | PARAFUSO, AUTO ATARRACHANTE, CABECA CHATA, FENDA SIMPLES, 1/4 (6,35 MM) X 25 MM | Material | CENTO | 14,8953630 |  | 64,93 |  | 967,16 |  | 967.1559 | 0,04% | 2394668.209 | 95,93%
13248 | ORSE | Cabo HDMI 15m Blindado 2.0 Ethernet 15 metros 4K ULTRA HD 3D 2160p m | Material | un | 70,0000000 |  | 13,63 |  | 954,35 |  | 954.352 | 0,04% | 2395622.561 | 95,97%
00038083 | SINAPI | TOMADA RJ45, 8 FIOS, CAT 5E, CONJUNTO MONTADO PARA EMBUTIR 4" X 2" (PLACA + SUPORTE + MODULO) | Material | UN | 28,0000000 |  | 33,45 |  | 936,60 |  | 936.6 | 0,04% | 2396559.161 | 96,01%
00034636 | SINAPI | CAIXA D'AGUA EM POLIETILENO 1000 LITROS, COM TAMPA | Material | UN | 2,0000000 |  | 466,40 |  | 932,80 |  | 932.8 | 0,04% | 2397491.961 | 96,04%
00003093 | SINAPI | FECHADURA DE EMBUTIR PARA PORTA INTERNA, TIPO GORGES (CHAVE GRANDE), MAQUINA 55 MM, MACANETAS ALAVANCA E ROSETAS REDONDAS EM METAL CROMADO - NIVEL SEGURANCA MEDIO - COMPLETA | Material | CJ | 8,0000000 |  | 116,53 |  | 932,24 |  | 932.24 | 0,04% | 2398424.201 | 96,08%
2699 | ORSE | Tinta anti-corrosiva oxibar DAL 535 bt 0527 (componente a+b), Renner marítima | Material | l | 9,1072000 |  | 101,14 |  | 921,09 |  | 921.0922 | 0,04% | 2399345.2931 | 96,12%
00000242 | SINAPI | AJUDANTE ESPECIALIZADO | Mão de Obra | H | 63,6846332 |  | 14,28 |  | 909,42 |  | 909.4166 | 0,04% | 2400254.7097 | 96,15%
6605 | AGESUL | BRACO SUPORTE TIPO C | Material | UN | 4,0000000 |  | 221,45 |  | 885,80 |  | 885.8 | 0,04% | 2401140.5097 | 96,19%
00012042 | SINAPI | QUADRO DE DISTRIBUICAO COM BARRAMENTO TRIFASICO, DE EMBUTIR, EM CHAPA DE ACO GALVANIZADO, PARA 40 DISJUNTORES DIN, 100 A | Material | UN | 1,0000000 |  | 875,51 |  | 875,51 |  | 875.51 | 0,04% | 2402016.0197 | 96,22%
00020017 | SINAPI | GUARNICAO/ ALIZAR/ VISTA MACICA, E= *1* CM, L= *4,5* CM, EM CEDRINHO/ ANGELIM COMERCIAL/ EUCALIPTO/ CURUPIXA/ PEROBA/ CUMARU OU EQUIVALENTE DA REGIAO | Material | M | 93,0400000 |  | 9,23 |  | 858,76 |  | 858.7592 | 0,03% | 2402874.7789 | 96,26%
00044503 | SINAPI | JARDINEIRO (HORISTA) | Mão de Obra | H | 57,3150125 |  | 14,77 |  | 846,54 |  | 846.5427 | 0,03% | 2403721.3216 | 96,29%
00004718 | SINAPI | PEDRA BRITADA N. 2 (19 A 38 MM) POSTO PEDREIRA/FORNECEDOR, SEM FRETE | Material | m³ | 8,6671000 |  | 97,50 |  | 845,04 |  | 845.0422 | 0,03% | 2404566.3639 | 96,33%
10065 | ORSE | Disjuntor termomagnético tripolar 175 A com caixa moldada 10 kA un | Material | un | 1,0000000 |  | 844,84 |  | 844,84 |  | 844.836 | 0,03% | 2405411.1999 | 96,36%
00038101 | SINAPI | TOMADA 2P+T 10A, 250V (APENAS MODULO) | Material | UN | 114,5529620 |  | 7,32 |  | 838,53 |  | 838.5277 | 0,03% | 2406249.7276 | 96,39%
00004417 | SINAPI | SARRAFO DE MADEIRA NAO APARELHADA *2,5 X 7* CM, MACARANDUBA, ANGELIM OU EQUIVALENTE DA REGIAO | Material | M | 101,8411000 |  | 8,16 |  | 831,02 |  | 831.0234 | 0,03% | 2407080.7509 | 96,43%
00043626 | SINAPI | MASSA CORRIDA PARA SUPERFICIES DE AMBIENTES INTERNOS | Material | KG | 206,5710720 |  | 4,00 |  | 826,28 |  | 826.2843 | 0,03% | 2407907.0352 | 96,46%
00010889 | SINAPI | EXTINTOR DE INCENDIO PORTATIL COM CARGA DE GAS CARBONICO CO2 DE 6 KG, CLASSE BC | Material | UN | 1,0000000 |  | 825,00 |  | 825,00 |  | 825 | 0,03% | 2408732.0352 | 96,49%
00009868 | SINAPI | TUBO PVC, SOLDAVEL, DN 25 MM, AGUA FRIA (NBR-5648) | Material | M | 173,0353563 |  | 4,75 |  | 821,92 |  | 821.9179 | 0,03% | 2409553.9532 | 96,53%
00034360 | SINAPI | PERFIL DE ALUMINIO ANODIZADO | Material | KG | 10,9896000 |  | 72,85 |  | 800,59 |  | 800.5924 | 0,03% | 2410354.5455 | 96,56%
4218 | ORSE | Eletrocalha metálica perfurada 200 x 50 x 3000 mm (ref. mopa ou similar) un | Material | un | 8,0000000 |  | 99,95 |  | 799,60 |  | 799.5992 | 0,03% | 2411154.1447 | 96,59%
00001287 | SINAPI | PISO EM CERAMICA ESMALTADA EXTRA, PEI MAIOR OU IGUAL A 4, FORMATO MENOR OU IGUAL A 2025 CM2 | Material | m² | 24,1229752 |  | 32,99 |  | 795,82 |  | 795.817 | 0,03% | 2411949.9617 | 96,62%
00010886 | SINAPI | EXTINTOR DE INCENDIO PORTATIL COM CARGA DE AGUA PRESSURIZADA DE 10 L, CLASSE A | Material | UN | 3,2906590 |  | 240,62 |  | 791,80 |  | 791.7984 | 0,03% | 2412741.7601 | 96,65%
6603 | AGESUL | ESPACADOR LOSANGULAR 15 KV - 50MM2 | Material | UN | 20,0000000 |  | 38,86 |  | 777,20 |  | 777.2 | 0,03% | 2413518.9601 | 96,68%
00002432 | SINAPI | DOBRADICA EM ACO/FERRO, 3 1/2" X 3", E= 1,9 A 2 MM, COM ANEL, CROMADO OU ZINCADO, TAMPA BOLA, COM PARAFUSOS | Material | UN | 34,8503010 |  | 22,20 |  | 773,68 |  | 773.6767 | 0,03% | 2414292.6367 | 96,72%
00043492 | SINAPI | EPI - FAMILIA SOLDADOR - HORISTA (ENCARGOS COMPLEMENTARES - COLETADO CAIXA) | Equipamento | H | 459,0646000 |  | 1,68 |  | 771,23 |  | 771.2285 | 0,03% | 2415063.8653 | 96,75%
00040549 | SINAPI | PARAFUSO, COMUM, ASTM A307, SEXTAVADO, DIAMETRO 1/2" (12,7 MM), COMPRIMENTO 1" (25,4 MM) | Material | CENTO | 2,9829800 |  | 257,03 |  | 766,72 |  | 766.7153 | 0,03% | 2415830.5806 | 96,78%
00025067 | SINAPI | BLOCO DE CONCRETO ESTRUTURAL 19 X 19 X 39 CM, FBK 4,5 MPA (NBR 6136) | Material | UN | 131,7037000 |  | 5,80 |  | 763,88 |  | 763.8815 | 0,03% | 2416594.4621 | 96,81%
00001381 | SINAPI | ARGAMASSA COLANTE AC I PARA CERAMICAS | Material | KG | 948,2644931 |  | 0,80 |  | 758,61 |  | 758.6116 | 0,03% | 2417353.0737 | 96,84%
00004351 | SINAPI | PARAFUSO NIQUELADO 3 1/2" COM ACABAMENTO CROMADO PARA FIXAR PECA SANITARIA, INCLUI PORCA CEGA, ARRUELA E BUCHA DE NYLON TAMANHO S-8 | Material | UN | 32,7175680 |  | 23,11 |  | 756,10 |  | 756.103 | 0,03% | 2418109.1767 | 96,87%
00010848 | SINAPI | PLACA DE INAUGURACAO METALICA, *40* CM X *60* CM | Material | UN | 1,0000000 |  | 753,75 |  | 753,75 |  | 753.75 | 0,03% | 2418862.9267 | 96,90%
00021138 | SINAPI | MOURAO ROLICO DE MADEIRA TRATADA, D = 8 A 11 CM, H = 2,20 M, EM EUCALIPTO OU EQUIVALENTE DA REGIAO (PARA CERCA) | Material | M | 59,4000000 |  | 12,61 |  | 749,03 |  | 749.034 | 0,03% | 2419611.9607 | 96,93%
00037588 | SINAPI | VALVULA EM METAL CROMADO PARA TANQUE, 1.1/2 " SEM LADRAO | Material | UN | 7,0000000 |  | 106,61 |  | 746,27 |  | 746.27 | 0,03% | 2420358.2307 | 96,96%
00002706 | SINAPI | ENGENHEIRO CIVIL DE OBRA JUNIOR | Mão de Obra | H | 6,7861135 |  | 109,87 |  | 745,59 |  | 745.5903 | 0,03% | 2421103.821 | 96,99%
00037552 | SINAPI | ARGAMASSA INDUSTRIALIZADA PARA CHAPISCO ROLADO | Material | KG | 277,7745878 |  | 2,63 |  | 730,55 |  | 730.5472 | 0,03% | 2421834.3681 | 97,02%
00010228 | SINAPI | VALVULA DE DESCARGA METALICA, BASE 1 1/2 " E ACABAMENTO METALICO CROMADO | Material | UN | 3,0000000 |  | 242,06 |  | 726,18 |  | 726.18 | 0,03% | 2422560.5481 | 97,05%
00037539 | SINAPI | PLACA DE SINALIZACAO DE SEGURANCA CONTRA INCENDIO, FOTOLUMINESCENTE, RETANGULAR, *13 X 26* CM, EM PVC *2* MM ANTI-CHAMAS (SIMBOLOS, CORES E PICTOGRAMAS CONFORME NBR 16820) | Material | UN | 28,0000000 |  | 25,90 |  | 725,20 |  | 725.2 | 0,03% | 2423285.7481 | 97,08%
00011948 | SINAPI | PARAFUSO ZINCADO, SEXTAVADO, COM ROSCA SOBERBA, DIAMETRO 5/16", COMPRIMENTO 40 MM | Material | UN | 743,2200000 |  | 0,93 |  | 691,19 |  | 691.1946 | 0,03% | 2423976.9427 | 97,10%
00034641 | SINAPI | CAIXA DE ATERRAMENTO EM CONCRETO PRE-MOLDADO, DIAMETRO DE 0,30 M E ALTURA DE 0,35 M, SEM FUNDO E COM TAMPA | Material | UN | 6,0000000 |  | 115,18 |  | 691,08 |  | 691.08 | 0,03% | 2424668.0227 | 97,13%
00006136 | SINAPI | SIFAO EM METAL CROMADO PARA PIA OU LAVATORIO, 1 X 1.1/2 " | Material | UN | 2,0000000 |  | 338,90 |  | 677,80 |  | 677.8 | 0,03% | 2425345.8227 | 97,16%
494 | ORSE | Chapa de aço galvanizado nº 26 - (4,0KG/M²) - e=0,5mm - dimensões 2,00x1,00m m2 | Material | un | 12,2480000 |  | 54,67 |  | 669,58 |  | 669.5798 | 0,03% | 2426015.4025 | 97,19%
00034355 | SINAPI | ARGAMASSA PISO SOBRE PISO | Material | KG | 288,9396000 |  | 2,30 |  | 664,56 |  | 664.5611 | 0,03% | 2426679.9636 | 97,21%
00004222 | SINAPI | GASOLINA COMUM | Material | L | 127,3745938 |  | 5,21 |  | 663,62 |  | 663.6216 | 0,03% | 2427343.5852 | 97,24%
12053 | ORSE | Testeira em granito cinza andorinha, l=10cm (meia esquadria) - fornecimento e colocação Testeira em granito cinza andorinha, l=10cm (meia esquadria - fornecimento e colocação | Material | m | 5,2700000 |  | 125,70 |  | 662,42 |  | 662.4248 | 0,03% | 2428006.01 | 97,27%
00000660 | SINAPI | CANALETA CONCRETO 19 X 19 X 19 CM (CLASSE C - NBR 6136) | Material | UN | 175,8330000 |  | 3,60 |  | 633,00 |  | 632.9988 | 0,03% | 2428639.0088 | 97,29%
047271 | IOPES | LUMINARIA EMB 2X09/10W (2X16W) CORPO CH ACO PINT ELETROST REFLETOR E ALETAS - REF. CE216AL-N - AMS, 6024 ? LUMAVI; SO0010000 - CLARON/EQUIVALENTE (LABOR) | Material | UN | 9,0000000 |  | 70,26 |  | 632,33 |  | 632.331 | 0,03% | 2429271.3398 | 97,32%
00039434 | SINAPI | MASSA DE REJUNTE EM PO PARA DRYWALL, A BASE DE GESSO, SECAGEM RAPIDA, PARA TRATAMENTO DE JUNTAS DE CHAPA DE GESSO (COM ADICAO DE AGUA) | Equipamento | KG | 172,7058960 |  | 3,66 |  | 632,10 |  | 632.1036 | 0,03% | 2429903.4434 | 97,34%
00034616 | SINAPI | DISJUNTOR TIPO DIN/IEC, BIPOLAR DE 6 ATE 32A | Material | UN | 12,0000000 |  | 52,67 |  | 632,04 |  | 632.04 | 0,03% | 2430535.4834 | 97,37%
00010422 | SINAPI | BACIA SANITARIA (VASO) COM CAIXA ACOPLADA, DE LOUCA BRANCA | Material | UN | 1,8769200 |  | 336,27 |  | 631,15 |  | 631.1519 | 0,03% | 2431166.6353 | 97,39%
I8827 | SEINFRA | CABO DE ALUMÍNIO PROTEGIDO 15KV 35MM2 | Material | M | 113,0000000 |  | 5,58 |  | 630,59 |  | 630.5852 | 0,03% | 2431797.2205 | 97,42%
00021136 | SINAPI | !EM PROCESSO DESATIVACAO! ELETRODUTO EM ACO GALVANIZADO ELETROLITICO, LEVE, DIAMETRO 1", PAREDE DE 0,90 MM | Material | M | 61,9500000 |  | 10,10 |  | 625,70 |  | 625.695 | 0,03% | 2432422.9155 | 97,44%
11962 | EMOP | ELETROCALHA LISA, SEM VIROLA, MED. (100X 50X3000)MM, PRE-ZINCADA, SEM TAMPA | Equipamento para Aquisição Permanente | UN | 17,8200000 |  | 34,96 |  | 622,99 |  | 622.9854 | 0,02% | 2433045.9009 | 97,47%
00004755 | SINAPI | MARMORISTA / GRANITEIRO | Mão de Obra | H | 34,6798770 |  | 17,66 |  | 612,45 |  | 612.4466 | 0,02% | 2433658.3475 | 97,49%
00020232 | SINAPI | SOLEIRA EM GRANITO, POLIDO, TIPO ANDORINHA/ QUARTZ/ CASTELO/ CORUMBA OU OUTROS EQUIVALENTES DA REGIAO, L= *15* CM, E= *2,0* CM | Material | M | 6,4400000 |  | 94,81 |  | 610,58 |  | 610.5764 | 0,02% | 2434268.9239 | 97,52%
00007270 | SINAPI | BLOCO CERAMICO / TIJOLO VAZADO PARA ALVENARIA DE VEDACAO, 4 FUROS NA HORIZONTAL, DE 9 X 9 X 19 CM (L X A X C) | Material | UN | 611,4600000 |  | 0,98 |  | 599,23 |  | 599.2308 | 0,02% | 2434868.1547 | 97,54%
00000135 | SINAPI | ARGAMASSA POLIMERICA IMPERMEABILIZANTE SEMIFLEXIVEL, BICOMPONENTE (MEMBRANA IMPERMEABILIZANTE ACRILICA) | Material | KG | 171,9680000 |  | 3,48 |  | 598,45 |  | 598.4486 | 0,02% | 2435466.6033 | 97,56%
00038775 | SINAPI | LUMINARIA TIPO TARTARUGA PARA AREA EXTERNA EM ALUMINIO, COM GRADE, PARA 1 LAMPADA, BASE E27, POTENCIA MAXIMA 40/60 W (NAO INCLUI LAMPADA) | Material | UN | 7,0000000 |  | 85,05 |  | 595,35 |  | 595.35 | 0,02% | 2436061.9533 | 97,59%
00010567 | SINAPI | TABUA DE MADEIRA NAO APARELHADA *2,5 X 23* CM (1 x 9 ") PINUS, MISTA OU EQUIVALENTE DA REGIAO | Material | M | 68,0900000 |  | 8,74 |  | 595,11 |  | 595.1066 | 0,02% | 2436657.0599 | 97,61%
00010555 | SINAPI | PORTA DE MADEIRA, FOLHA MEDIA (NBR 15930) DE 80 X 210 CM, E = 35 MM, NUCLEO SARRAFEADO, CAPA LISA EM HDF, ACABAMENTO EM PRIMER PARA PINTURA | Material | UN | 2,1351320 |  | 276,66 |  | 590,71 |  | 590.7056 | 0,02% | 2437247.7656 | 97,64%
9352 | ORSE | Isolador pino polimerico 15 kv un | Material | un | 12,0000000 |  | 48,28 |  | 579,32 |  | 579.3156 | 0,02% | 2437827.0812 | 97,66%
00004302 | SINAPI | PARAFUSO ZINCADO ROSCA SOBERBA, CABECA SEXTAVADA, 5/16 " X 250 MM, PARA FIXACAO DE TELHA EM MADEIRA | Material | UN | 181,2722588 |  | 3,14 |  | 569,19 |  | 569.1949 | 0,02% | 2438396.2761 | 97,68%
00043486 | SINAPI | EPI - FAMILIA ENGENHEIRO CIVIL - HORISTA (ENCARGOS COMPLEMENTARES - COLETADO CAIXA) | Equipamento | H | 800,7306350 |  | 0,71 |  | 568,52 |  | 568.5188 | 0,02% | 2438964.7948 | 97,70%
00036520 | SINAPI | BACIA SANITARIA (VASO) CONVENCIONAL PARA PCD SEM FURO FRONTAL, DE LOUCA BRANCA, SEM ASSENTO | Material | UN | 1,0000000 |  | 565,97 |  | 565,97 |  | 565.97 | 0,02% | 2439530.7648 | 97,73%
00000367 | SINAPI | AREIA GROSSA - POSTO JAZIDA/FORNECEDOR (RETIRADO NA JAZIDA, SEM TRANSPORTE) | Material | m³ | 6,1886294 |  | 91,17 |  | 564,22 |  | 564.2173 | 0,02% | 2440094.9822 | 97,75%
00000402 | SINAPI | GANCHO OLHAL EM ACO GALVANIZADO, ESPESSURA 16MM, ABERTURA 21MM | Material | UN | 22,0000000 |  | 25,01 |  | 550,22 |  | 550.22 | 0,02% | 2440645.2022 | 97,77%
00043468 | SINAPI | FERRAMENTAS - FAMILIA SOLDADOR - HORISTA (ENCARGOS COMPLEMENTARES - COLETADO CAIXA) | Equipamento | H | 459,0646000 |  | 1,17 |  | 537,11 |  | 537.1056 | 0,02% | 2441182.3077 | 97,79%
00009836 | SINAPI | TUBO PVC SERIE NORMAL, DN 100 MM, PARA ESGOTO PREDIAL (NBR 5688) | Material | M | 31,2841787 |  | 17,05 |  | 533,40 |  | 533.3952 | 0,02% | 2441715.703 | 97,81%
00010891 | SINAPI | EXTINTOR DE INCENDIO PORTATIL COM CARGA DE PO QUIMICO SECO (PQS) DE 4 KG, CLASSE BC | Material | UN | 2,2906590 |  | 232,69 |  | 533,01 |  | 533.0134 | 0,02% | 2442248.7164 | 97,84%
00034492 | SINAPI | CONCRETO USINADO BOMBEAVEL, CLASSE DE RESISTENCIA C20, COM BRITA 0 E 1, SLUMP = 100 +/- 20 MM, EXCLUI SERVICO DE BOMBEAMENTO (NBR 8953) | Material | m³ | 0,9775000 |  | 545,00 |  | 532,74 |  | 532.7375 | 0,02% | 2442781.4539 | 97,86%
00000421 | SINAPI | PORCA OLHAL M 16, EM ACO GALVANIZADO, DIAMETRO = 16 MM | Material | UN | 23,0000000 |  | 23,07 |  | 530,61 |  | 530.61 | 0,02% | 2443312.0639 | 97,88%
00006212 | SINAPI | TABUA DE MADEIRA NAO APARELHADA *2,5 X 30 CM (1 X 12 ") PINUS, MISTA OU EQUIVALENTE DA REGIAO | Material | M | 40,5000000 |  | 12,83 |  | 519,62 |  | 519.615 | 0,02% | 2443831.6789 | 97,90%
10644 | ORSE | Suporte tipo "Z" em aço carbono galvanizado a quente - classe de tensão 15KV | Material | un | 12,0000000 |  | 43,27 |  | 519,24 |  | 519.2388 | 0,02% | 2444350.9177 | 97,92%
00011186 | SINAPI | ESPELHO CRISTAL E = 4 MM | Material | m² | 1,2800000 |  | 401,33 |  | 513,70 |  | 513.7024 | 0,02% | 2444864.6201 | 97,94%
7018 | AGESUL | MANILHA SAPATILHA | Material | UN | 18,0000000 |  | 28,26 |  | 508,68 |  | 508.68 | 0,02% | 2445373.3001 | 97,96%
2456 | ORSE | Caminhão guindauto 6,5 t ( m. benz - L1620/51 - 143,0 hp) h | Equipamento | un | 5,0000000 |  | 101,17 |  | 505,83 |  | 505.829 | 0,02% | 2445879.1291 | 97,98%
00000142 | SINAPI | SELANTE ELASTICO MONOCOMPONENTE A BASE DE POLIURETANO (PU) PARA JUNTAS DIVERSAS | Material | 310ML | 13,8521322 |  | 36,45 |  | 504,91 |  | 504.9102 | 0,02% | 2446384.0393 | 98,00%
00002705 | SINAPI | ENERGIA ELETRICA ATE 2000 KWH INDUSTRIAL, SEM DEMANDA | Material | KW/H | 453,0426882 |  | 1,10 |  | 498,35 |  | 498.347 | 0,02% | 2446882.3863 | 98,02%
12113 | ORSE | Modulo para tomada rj-45 cat.6 un | Material | un | 14,0000000 |  | 35,58 |  | 498,14 |  | 498.141 | 0,02% | 2447380.5273 | 98,04%
00004513 | SINAPI | CAIBRO DE MADEIRA NAO APARELHADA 5 X 5 CM (2 X 2 ") PINUS, MISTA OU EQUIVALENTE DA REGIAO | Material | M | 91,5003440 |  | 5,44 |  | 497,76 |  | 497.7619 | 0,02% | 2447878.2892 | 98,06%
7479 | ORSE | Rodopia em granito cinza andorinha, l=10cm, e=2cm, com acabamento aboleado | Material | m | 8,8900000 |  | 54,61 |  | 485,53 |  | 485.5256 | 0,02% | 2448363.8147 | 98,08%
00041954 | SINAPI | CABO DE ACO GALVANIZADO, DIAMETRO 9,53 MM (3/8"), COM ALMA DE FIBRA 6 X 25 F | Material | KG | 6,7586400 |  | 71,21 |  | 481,28 |  | 481.2828 | 0,02% | 2448845.0975 | 98,10%
1683 | ORSE | Parafuso cabeça quadrada 16 x 400mm un | Material | un | 28,0000000 |  | 16,99 |  | 475,61 |  | 475.6108 | 0,02% | 2449320.7083 | 98,12%
3991 | ORSE | Tampa de encaixe 200 mm para eletrocalha metálica (ref.: mopa ou similar) m | Material | m | 24,0000000 |  | 19,73 |  | 473,54 |  | 473.5368 | 0,02% | 2449794.2451 | 98,14%
00006015 | SINAPI | REGISTRO GAVETA COM ACABAMENTO E CANOPLA CROMADOS, SIMPLES, BITOLA 1 1/2 " (REF 1509) | Material | UN | 4,0000000 |  | 118,29 |  | 473,16 |  | 473.16 | 0,02% | 2450267.4051 | 98,16%
00000982 | SINAPI | CABO DE COBRE, FLEXIVEL, CLASSE 4 OU 5, ISOLACAO EM PVC/A, ANTICHAMA BWF-B, 1 CONDUTOR, 450/750 V, SECAO NOMINAL 6 MM2 | Material | M | 99,4720000 |  | 4,74 |  | 471,50 |  | 471.4973 | 0,02% | 2450738.9024 | 98,18%
00020271 | SINAPI | TANQUE LOUCA BRANCA COM COLUNA *30* L | Material | UN | 1,0000000 |  | 469,29 |  | 469,29 |  | 469.29 | 0,02% | 2451208.1924 | 98,19%
00039432 | SINAPI | FITA DE PAPEL REFORCADA COM LAMINA DE METAL PARA REFORCO DE CANTOS DE CHAPA DE GESSO PARA DRYWALL | Material | M | 158,7849000 |  | 2,92 |  | 463,65 |  | 463.6519 | 0,02% | 2451671.8443 | 98,21%
00034653 | SINAPI | DISJUNTOR TIPO DIN/IEC, MONOPOLAR DE 6 ATE 32A | Material | UN | 50,0000000 |  | 9,19 |  | 459,50 |  | 459.5 | 0,02% | 2452131.3443 | 98,23%
00000650 | SINAPI | BLOCO VEDACAO CONCRETO 9 X 19 X 39 CM (CLASSE C - NBR 6136) | Material | UN | 139,3024779 |  | 3,25 |  | 452,73 |  | 452.7331 | 0,02% | 2452584.0773 | 98,25%
00005330 | SINAPI | DILUENTE EPOXI | Material | L | 10,9913600 |  | 40,98 |  | 450,43 |  | 450.4259 | 0,02% | 2453034.5033 | 98,27%
00039435 | SINAPI | PARAFUSO DRY WALL, EM ACO FOSFATIZADO, CABECA TROMBETA E PONTA AGULHA (TA), COMPRIMENTO 25 MM | Material | UN | 3.175,7873760 |  | 0,14 |  | 444,61 |  | 444.6102 | 0,02% | 2453479.1135 | 98,29%
00004460 | SINAPI | SARRAFO NAO APARELHADO *2,5 X 10* CM, EM MACARANDUBA, ANGELIM OU EQUIVALENTE DA REGIAO - BRUTA | Material | M | 41,8000000 |  | 10,58 |  | 442,24 |  | 442.244 | 0,02% | 2453921.3575 | 98,30%
00038774 | SINAPI | LUMINARIA DE EMERGENCIA 30 LEDS, POTENCIA 2 W, BATERIA DE LITIO, AUTONOMIA DE 6 HORAS | Material | UN | 22,0000000 |  | 19,84 |  | 436,48 |  | 436.48 | 0,02% | 2454357.8375 | 98,32%
00004107 | SINAPI | MOURAO DE CONCRETO RETO, SECAO QUADARA *10 X 10* CM, H= *2,30* M | Material | UN | 7,3074000 |  | 59,39 |  | 433,99 |  | 433.9865 | 0,02% | 2454791.824 | 98,34%
00036531 | SINAPI | RETROESCAVADEIRA SOBRE RODAS COM CARREGADEIRA, TRACAO 4 X 4, POTENCIA LIQUIDA 88 HP, PESO OPERACIONAL MINIMO DE 6674 KG, CAPACIDADE DA CARREGADEIRA DE 1,00 M3 E DA RETROESCAVADEIRA MINIMA DE 0,26 M3, PROFUNDIDADE DE ESCAVACAO MAXIMA DE 4,37 M | Equipamento | UN | 0,0009077 |  | 476.829,23 |  | 432,82 |  | 432.8179 | 0,02% | 2455224.6419 | 98,36%
487 | ORSE | Batente (caixão) em madeira de lei, l=14cm, completo, c/02 jogos de alizar | Material | m | 10,6000000 |  | 40,54 |  | 429,76 |  | 429.7579 | 0,02% | 2455654.3998 | 98,37%
00004096 | SINAPI | MOTORISTA OPERADOR DE CAMINHAO COM MUNCK | Mão de Obra | H | 22,8305034 |  | 18,80 |  | 429,21 |  | 429.2135 | 0,02% | 2456083.6133 | 98,39%
I1066 | SEINFRA | ELETRODUTO DE ALUMINIO DE 2" | Material | M | 15,7500000 |  | 26,64 |  | 419,64 |  | 419.6414 | 0,02% | 2456503.2547 | 98,41%
00036205 | SINAPI | BARRA DE APOIO RETA, EM ACO INOX POLIDO, COMPRIMENTO 70CM, DIAMETRO MINIMO 3 CM | Material | UN | 2,0000000 |  | 208,93 |  | 417,86 |  | 417.86 | 0,02% | 2456921.1147 | 98,42%
00034519 | SINAPI | CRUZETA DE CONCRETO LEVE, COMP. 2000 MM SECAO, 90 X 90 MM | Material | UN | 4,0000000 |  | 100,92 |  | 403,68 |  | 403.68 | 0,02% | 2457324.7947 | 98,44%
3968 | AGETOP CIVIL | CANTONEIRA AUXILIAR PARA BRAÇO C | Material | un | 3,0000000 |  | 133,89 |  | 401,67 |  | 401.6667 | 0,02% | 2457726.4614 | 98,46%
00001581 | SINAPI | TERMINAL A COMPRESSAO EM COBRE ESTANHADO PARA CABO 120 MM2, 1 FURO E 1 COMPRESSAO, PARA PARAFUSO DE FIXACAO M12 | Material | UN | 32,0000000 |  | 12,13 |  | 388,16 |  | 388.16 | 0,02% | 2458114.6214 | 98,47%
00034709 | SINAPI | DISJUNTOR TIPO DIN/IEC, TRIPOLAR DE 10 ATE 50A | Material | UN | 6,0000000 |  | 64,53 |  | 387,18 |  | 387.18 | 0,02% | 2458501.8014 | 98,49%
00043475 | SINAPI | FERRAMENTAS - FAMILIA ENCARREGADO GERAL - MENSALISTA (ENCARGOS COMPLEMENTARES - COLETADO CAIXA) | Equipamento | MES | 18,0000000 |  | 21,49 |  | 386,82 |  | 386.82 | 0,02% | 2458888.6214 | 98,50%
I8444 | SEINFRA | DISTRIBUIDOR INTERNO ÓPTICO - D.I.O. PARA 12 FIBRAS MONO-MODO, COM CONCETORES ST, PADRÃO 19" | Material | UN | 1,0000000 |  | 376,08 |  | 376,08 |  | 376.0781 | 0,02% | 2459264.6995 | 98,52%
4638 | ORSE | Pino curto para isolador 15kv un | Material | un | 15,0000000 |  | 24,94 |  | 374,14 |  | 374.142 | 0,01% | 2459638.8415 | 98,53%
I0192 | SEINFRA | BARRAMENTO DE COBRE 3/8'' | Material | M | 10,5000000 |  | 35,47 |  | 372,44 |  | 372.4402 | 0,01% | 2460011.2817 | 98,55%
00002559 | SINAPI | CONDULETE DE ALUMINIO TIPO C, PARA ELETRODUTO ROSCAVEL DE 3/4", COM TAMPA CEGA | Material | UN | 35,0000000 |  | 10,55 |  | 369,25 |  | 369.25 | 0,01% | 2460380.5317 | 98,56%
00003993 | SINAPI | TABUA DE MADEIRA APARELHADA *2,5 X 15* CM, MACARANDUBA, ANGELIM OU EQUIVALENTE DA REGIAO | Material | m² | 2,6400000 |  | 137,01 |  | 361,71 |  | 361.7064 | 0,01% | 2460742.2381 | 98,58%
00010420 | SINAPI | BACIA SANITARIA (VASO) CONVENCIONAL DE LOUCA BRANCA | Material | UN | 2,0000000 |  | 179,90 |  | 359,80 |  | 359.8 | 0,01% | 2461102.0381 | 98,59%
00043777 | SINAPI | PORTA DE MADEIRA, FOLHA LEVE (NBR 15930), DE 600 X 2100 MM, E = 35 MM, NUCLEO COLMEIA, CAPA LISA EM HDF, ACABAMENTO MELAMINICO EM PADRAO MADEIRA | Material | UN | 1,1957787 |  | 298,34 |  | 356,75 |  | 356.7486 | 0,01% | 2461458.7868 | 98,61%
00043485 | SINAPI | EPI - FAMILIA ENCANADOR - HORISTA (ENCARGOS COMPLEMENTARES - COLETADO CAIXA) | Equipamento | H | 352,8806614 |  | 1,01 |  | 356,41 |  | 356.4095 | 0,01% | 2461815.1962 | 98,62%
00013458 | SINAPI | COMPACTADOR DE SOLOS DE PERCURSAO (SOQUETE) COM MOTOR A GASOLINA 4 TEMPOS DE 4 HP (4 CV) | Equipamento | UN | 0,0220145 |  | 16.108,01 |  | 354,61 |  | 354.6098 | 0,01% | 2462169.806 | 98,63%
00034449 | SINAPI | ACO CA-50, 6,3 MM, DOBRADO E CORTADO | Material | KG | 30,6000000 |  | 11,58 |  | 354,35 |  | 354.348 | 0,01% | 2462524.154 | 98,65%
I8449 | SEINFRA | RÉGUA DE TOMADAS ELÉTRICAS, COM 08 TOMADAS, PADRÃO RACK 19" | Material | UN | 4,0000000 |  | 88,45 |  | 353,79 |  | 353.7928 | 0,01% | 2462877.9468 | 98,66%
00036791 | SINAPI | TORNEIRA CROMADA DE MESA PARA LAVATORIO, BICA ALTA (REF 1195) | Material | UN | 3,0000000 |  | 117,32 |  | 351,96 |  | 351.96 | 0,01% | 2463229.9068 | 98,68%
00003099 | SINAPI | FECHADURA DE EMBUTIR PARA PORTA DE BANHEIRO, TIPO TRANQUETA, MAQUINA 55 MM, MACANETAS ALAVANCA E ROSETAS REDONDAS EM METAL CROMADO - NIVEL SEGURANCA MEDIO - COMPLETA | Material | CJ | 3,0000000 |  | 116,53 |  | 349,59 |  | 349.59 | 0,01% | 2463579.4968 | 98,69%
00011964 | SINAPI | PARAFUSO DE ACO TIPO CHUMBADOR PARABOLT, DIAMETRO 3/8", COMPRIMENTO 75 MM | Material | UN | 105,1228200 |  | 3,31 |  | 347,96 |  | 347.9565 | 0,01% | 2463927.4533 | 98,70%
12967 | ORSE | Barra de apoio para lavatório, constituida de barra lateral em "U", em aço inox, d=1 1/4" | Material | cj | 1,0000000 |  | 343,87 |  | 343,87 |  | 343.8706 | 0,01% | 2464271.3239 | 98,72%
3116 | ORSE | Cantoneira alumínio anodizado natural, 1" x 1/8" - vara com 6m - 0,408 kg/m Cantoneira alumínio anodizado natural, 1" x 1/8" - vara com 6m - 0,408 kg/m | Material | m | 28,8000000 |  | 11,77 |  | 339,09 |  | 339.0941 | 0,01% | 2464610.418 | 98,73%
00002628 | SINAPI | CURVA 135 GRAUS, PARA ELETRODUTO, EM ACO GALVANIZADO ELETROLITICO, DIAMETRO DE 100 MM (4") | Material | UN | 2,0000000 |  | 168,94 |  | 337,88 |  | 337.88 | 0,01% | 2464948.298 | 98,75%
00002373 | SINAPI | DISJUNTOR TIPO NEMA, TRIPOLAR 60 ATE 100 A, TENSAO MAXIMA DE 415 V | Material | UN | 3,0000000 |  | 112,55 |  | 337,65 |  | 337.65 | 0,01% | 2465285.948 | 98,76%
00037559 | SINAPI | PLACA DE SINALIZACAO DE SEGURANCA CONTRA INCENDIO, FOTOLUMINESCENTE, RETANGULAR, *12 X 40* CM, EM PVC *2* MM ANTI-CHAMAS (SIMBOLOS, CORES E PICTOGRAMAS CONFORME NBR 13434) | Material | UN | 9,0000000 |  | 36,74 |  | 330,66 |  | 330.66 | 0,01% | 2465616.608 | 98,77%
00011697 | SINAPI | MICTORIO COLETIVO ACO INOX (AISI 304), E = 0,8 MM, DE *100 X 40 X 30* CM (C X A X P) | Material | UN | 0,4650950 |  | 696,72 |  | 324,04 |  | 324.041 | 0,01% | 2465940.649 | 98,78%
00036522 | SINAPI | COMPRESSOR DE AR REBOCAVEL, VAZAO 189 PCM, PRESSAO EFETIVA DE TRABALHO 102 PSI, MOTOR DIESEL, POTENCIA 63 CV | Material | UN | 0,0034698 |  | 93.263,23 |  | 323,60 |  | 323.6048 | 0,01% | 2466264.2538 | 98,80%
00038365 | SINAPI | CAMADA SEPARADORA DE FILME DE POLIETILENO 20 A 25 MICRA | Material | m² | 95,5032000 |  | 3,38 |  | 322,80 |  | 322.8008 | 0,01% | 2466587.0546 | 98,81%
00001370 | SINAPI | DUCHA HIGIENICA PLASTICA COM REGISTRO METALICO 1/2 " | Material | UN | 3,0000000 |  | 106,90 |  | 320,70 |  | 320.7 | 0,01% | 2466907.7546 | 98,82%
00000659 | SINAPI | CANALETA DE CONCRETO 14 X 19 X 19 CM (CLASSE C - NBR 6136) | Material | UN | 105,8581842 |  | 3,00 |  | 317,57 |  | 317.5746 | 0,01% | 2467225.3291 | 98,84%
00010475 | SINAPI | VERNIZ SINTETICO BRILHANTE PARA MADEIRA TIPO COPAL, USO INTERNO | Material | L | 9,2050560 |  | 34,08 |  | 313,71 |  | 313.7083 | 0,01% | 2467539.0374 | 98,85%
00010432 | SINAPI | MICTORIO SIFONADO LOUCA BRANCA SEM COMPLEMENTOS | Material | UN | 1,0000000 |  | 313,22 |  | 313,22 |  | 313.22 | 0,01% | 2467852.2574 | 98,86%
00000442 | SINAPI | PARAFUSO FRANCES M16 EM ACO GALVANIZADO, COMPRIMENTO = 45 MM, DIAMETRO = 16 MM, CABECA ABAULADA | Material | UN | 40,0000000 |  | 7,83 |  | 313,20 |  | 313.2 | 0,01% | 2468165.4574 | 98,87%
6604 | AGESUL | BRACO SUPORTE TIPO L | Material | UN | 2,0000000 |  | 155,82 |  | 311,64 |  | 311.64 | 0,01% | 2468477.0974 | 98,89%
00038094 | SINAPI | ESPELHO / PLACA DE 3 POSTOS 4" X 2", PARA INSTALACAO DE TOMADAS E INTERRUPTORES | Material | UN | 114,2809200 |  | 2,72 |  | 310,84 |  | 310.8441 | 0,01% | 2468787.9416 | 98,90%
00001013 | SINAPI | CABO DE COBRE, FLEXIVEL, CLASSE 4 OU 5, ISOLACAO EM PVC/A, ANTICHAMA BWF-B, 1 CONDUTOR, 450/750 V, SECAO NOMINAL 1,5 MM2 | Material | M | 247,5859410 |  | 1,25 |  | 309,48 |  | 309.4824 | 0,01% | 2469097.424 | 98,91%
9326 | ORSE | Caixa de equalização p/aterramento 20x20x10cm de sobrepor p/11 terminais de pressão c/barramento (pára-raio) un | Material | un | 1,0000000 |  | 305,86 |  | 305,86 |  | 305.8575 | 0,01% | 2469403.2815 | 98,92%
00021112 | SINAPI | VALVULA DE DESCARGA EM METAL CROMADO PARA MICTORIO COM ACIONAMENTO POR PRESSAO E FECHAMENTO AUTOMATICO | Material | UN | 1,4650950 |  | 208,36 |  | 305,27 |  | 305.2672 | 0,01% | 2469708.5487 | 98,94%
00037395 | SINAPI | PINO DE ACO COM FURO, HASTE = 27 MM (ACAO DIRETA) | Material | CENTO | 7,8505424 |  | 38,74 |  | 304,13 |  | 304.13 | 0,01% | 2470012.6787 | 98,95%
00004384 | SINAPI | PARAFUSO NIQUELADO COM ACABAMENTO CROMADO PARA FIXAR PECA SANITARIA, INCLUI PORCA CEGA, ARRUELA E BUCHA DE NYLON TAMANHO S-10 | Material | UN | 9,7538400 |  | 31,17 |  | 304,03 |  | 304.0272 | 0,01% | 2470316.7059 | 98,96%
00000996 | SINAPI | CABO DE COBRE, FLEXIVEL, CLASSE 4 OU 5, ISOLACAO EM PVC/A, ANTICHAMA BWF-B, COBERTURA PVC-ST1, ANTICHAMA BWF-B, 1 CONDUTOR, 0,6/1 KV, SECAO NOMINAL 25 MM2 | Material | M | 14,2100000 |  | 21,34 |  | 303,24 |  | 303.2414 | 0,01% | 2470619.9473 | 98,97%
00002673 | SINAPI | ELETRODUTO DE PVC RIGIDO ROSCAVEL DE 1/2 ", SEM LUVA | Material | M | 69,0942153 |  | 4,31 |  | 297,80 |  | 297.7961 | 0,01% | 2470917.7433 | 98,98%
00043482 | SINAPI | EPI - FAMILIA ALMOXARIFE - HORISTA (ENCARGOS COMPLEMENTARES - COLETADO CAIXA) | Equipamento | H | 396,0000000 |  | 0,75 |  | 297,00 |  | 297 | 0,01% | 2471214.7433 | 99,00%
07637 | EMOP | TIRANTE ROSQUEADO, DE 1/4"X3000MM | Material | UN | 35,9640000 |  | 8,24 |  | 296,21 |  | 296.2103 | 0,01% | 2471510.9536 | 99,01%
00005073 | SINAPI | PREGO DE ACO POLIDO COM CABECA 17 X 24 (2 1/4 X 11) | Material | KG | 12,3641000 |  | 23,85 |  | 294,88 |  | 294.8838 | 0,01% | 2471805.8374 | 99,02%
00004253 | SINAPI | OPERADOR DE GUINCHO OU GUINCHEIRO | Mão de Obra | H | 14,6220845 |  | 19,43 |  | 284,11 |  | 284.1071 | 0,01% | 2472089.9445 | 99,03%
00002620 | SINAPI | CURVA 90 GRAUS, PARA ELETRODUTO, EM ACO GALVANIZADO ELETROLITICO, DIAMETRO DE 80 MM (3") | Material | UN | 4,0000000 |  | 70,38 |  | 281,52 |  | 281.52 | 0,01% | 2472371.4645 | 99,04%
00010489 | SINAPI | VIDRACEIRO | Mão de Obra | H | 18,3604654 |  | 15,23 |  | 279,63 |  | 279.6299 | 0,01% | 2472651.0944 | 99,05%
00034357 | SINAPI | REJUNTE COLORIDO, CIMENTICIO | Material | KG | 59,4242966 |  | 4,69 |  | 278,70 |  | 278.7 | 0,01% | 2472929.7944 | 99,06%
00010892 | SINAPI | EXTINTOR DE INCENDIO PORTATIL COM CARGA DE PO QUIMICO SECO (PQS) DE 6 KG, CLASSE BC | Material | UN | 1,0000000 |  | 275,00 |  | 275,00 |  | 275 | 0,01% | 2473204.7944 | 99,08%
00010425 | SINAPI | LAVATORIO LOUCA BRANCA SUSPENSO *40 X 30* CM | Material | UN | 3,3587840 |  | 81,45 |  | 273,57 |  | 273.573 | 0,01% | 2473478.3673 | 99,09%
3471 | AGESUL | ACIONADOR MANUAL TIPO QUEBRA VIDRO PARA ALARME, DA ACERO OU SIMILAR | Material | UN | 2,0000000 |  | 135,95 |  | 271,90 |  | 271.9 | 0,01% | 2473750.2673 | 99,10%
72405 | SIURB | ANEL DE BORRACHA PARA TUBO DE PVC ESGOTO PREDIAL - 150MM | Material | Un | 30,0000000 |  | 8,96 |  | 268,88 |  | 268.875 | 0,01% | 2474019.1423 | 99,11%
7325 | ORSE | As built. Observação: Contemplar todos os desenhos que sofreram alterações durante a obra. m² | Serviços | m² | 334,1300000 |  | 0,80 |  | 268,84 |  | 268.841 | 0,01% | 2474287.9833 | 99,12%
1808 | ORSE | Porta em madeira compensada canela, lisa, semi-oca - 90 x (180 a 210) x 3,5cm | Material | un | 1,0000000 |  | 268,11 |  | 268,11 |  | 268.1125 | 0,01% | 2474556.0958 | 99,13%
00001332 | SINAPI | CHAPA DE ACO GROSSA, ASTM A36, E = 3/8 " (9,53 MM) 74,69 KG/M2 | Material | KG | 28,2598400 |  | 9,42 |  | 266,21 |  | 266.2077 | 0,01% | 2474822.3035 | 99,14%
00003363 | SINAPI | GUINDAUTO HIDRAULICO, CAPACIDADE MAXIMA DE CARGA 6200 KG, MOMENTO MAXIMO DE CARGA 11,7 TM , ALCANCE MAXIMO HORIZONTAL 9,70 M, PARA MONTAGEM SOBRE CHASSI DE CAMINHAO PBT MINIMO 13000 KG (INCLUI MONTAGEM, NAO INCLUI CAMINHAO) | Equipamento | UN | 0,0019503 |  | 136.200,00 |  | 265,63 |  | 265.6309 | 0,01% | 2475087.9344 | 99,15%
00009875 | SINAPI | TUBO PVC, SOLDAVEL, DN 50 MM, PARA AGUA FRIA (NBR-5648) | Material | M | 14,6902000 |  | 17,66 |  | 259,43 |  | 259.4289 | 0,01% | 2475347.3633 | 99,16%
2023 | Próprio | ART DE OBRA OU SERVIÇO ACIMA DE R$ 15.000,00 - 2023 | Taxas | UN | 1,0000000 |  | 254,59 |  | 254,59 |  | 254.59 | 0,01% | 2475601.9533 | 99,17%
00002631 | SINAPI | CURVA 90 GRAUS, PARA ELETRODUTO, EM ACO GALVANIZADO ELETROLITICO, DIAMETRO DE 50 MM (2") | Material | UN | 12,0000000 |  | 21,17 |  | 254,04 |  | 254.04 | 0,01% | 2475855.9933 | 99,18%
00000131 | SINAPI | ADESIVO ESTRUTURAL A BASE DE RESINA EPOXI, BICOMPONENTE, PASTOSO (TIXOTROPICO) | Material | KG | 5,2576000 |  | 48,17 |  | 253,26 |  | 253.2586 | 0,01% | 2476109.2519 | 99,19%
H020000346 | EMBASA | GUINDASTE S/ PNEUS KRANE-KAR - 9T | Material | H | 2,5000000 |  | 99,82 |  | 249,56 |  | 249.5605 | 0,01% | 2476358.8124 | 99,20%
00002637 | SINAPI | LUVA PARA ELETRODUTO, EM ACO GALVANIZADO ELETROLITICO, DIAMETRO DE 20 MM (3/4") | Material | UN | 172,9827000 |  | 1,44 |  | 249,10 |  | 249.0951 | 0,01% | 2476607.9075 | 99,21%
00021135 | SINAPI | ELETRODUTO EM ACO GALVANIZADO ELETROLITICO, SEMI-PESADO, DIAMETRO 1 1/4", PAREDE DE 1,20 MM | Material | M | 12,6000000 |  | 19,44 |  | 244,94 |  | 244.944 | 0,01% | 2476852.8515 | 99,22%
00011708 | SINAPI | RALO FOFO SEMIESFERICO, 100 MM, PARA LAJES/ CALHAS | Material | UN | 10,0000000 |  | 24,36 |  | 243,60 |  | 243.6 | 0,01% | 2477096.4515 | 99,23%
00036881 | SINAPI | PASTILHA CERAMICA/PORCELANA, REVEST INT/EXT E PISCINA, CORES FRIAS *5 X 5* CM | Material | m² | 1,8690000 |  | 127,10 |  | 237,55 |  | 237.5499 | 0,01% | 2477334.0014 | 99,24%
00034557 | SINAPI | TELA DE ACO SOLDADA GALVANIZADA/ZINCADA PARA ALVENARIA, FIO D = *1,20 A 1,70* MM, MALHA 15 X 15 MM, (C X L) *50 X 7,5* CM | Material | M | 96,2507587 |  | 2,46 |  | 236,78 |  | 236.7769 | 0,01% | 2477570.7783 | 99,25%
00040864 | SINAPI | SEGURO - MENSALISTA (COLETADO CAIXA) | Material | MES | 18,0000000 |  | 12,89 |  | 232,02 |  | 232.02 | 0,01% | 2477802.7983 | 99,26%
00001871 | SINAPI | CAIXA OCTOGONAL DE FUNDO MOVEL, EM PVC, DE 3" X 3", PARA ELETRODUTO FLEXIVEL CORRUGADO | Material | UN | 63,3719460 |  | 3,64 |  | 230,67 |  | 230.6739 | 0,01% | 2478033.4721 | 99,27%
00039394 | SINAPI | SENSOR DE PRESENCA BIVOLT DE TETO COM FOTOCELULA PARA QUALQUER TIPO DE LAMPADA POTENCIA MAXIMA *1000* W, USO INTERNO | Material | UN | 4,0000000 |  | 57,40 |  | 229,60 |  | 229.6 | 0,01% | 2478263.0721 | 99,28%
00001368 | SINAPI | CHUVEIRO COMUM EM PLASTICO BRANCO, COM CANO, 3 TEMPERATURAS, 5500 W (110/220 V) | Material | UN | 2,8603800 |  | 78,50 |  | 224,54 |  | 224.5398 | 0,01% | 2478487.612 | 99,29%
00002386 | SINAPI | DISJUNTOR TIPO NEMA, MONOPOLAR 35 ATE 50 A, TENSAO MAXIMA DE 240 V | Material | UN | 11,1959600 |  | 19,96 |  | 223,47 |  | 223.4714 | 0,01% | 2478711.0833 | 99,30%
00004254 | SINAPI | OPERADOR DE GUINDASTE | Mão de Obra | H | 9,5440250 |  | 22,70 |  | 216,65 |  | 216.6494 | 0,01% | 2478927.7327 | 99,31%
00000427 | SINAPI | ALCA PREFORMADA DE CONTRA POSTE, EM ACO GALVANIZADO, PARA CABO 3/16", COMPRIMENTO *860* MM | Material | UN | 16,0000000 |  | 13,52 |  | 216,32 |  | 216.32 | 0,01% | 2479144.0527 | 99,31%
00020083 | SINAPI | SOLUCAO LIMPADORA PARA PVC, FRASCO COM 1000 CM3 | Material | UN | 2,5791932 |  | 82,81 |  | 213,58 |  | 213.583 | 0,01% | 2479357.6357 | 99,32%
158 | ORSE | Almoço (Participação do empregador) | Material | un | 17,0090091 |  | 12,52 |  | 212,89 |  | 212.8865 | 0,01% | 2479570.5221 | 99,33%
00034780 | SINAPI | ENGENHEIRO CIVIL PLENO | Mão de Obra | H | 1,6908816 |  | 125,75 |  | 212,63 |  | 212.6284 | 0,01% | 2479783.1505 | 99,34%
13419 | ORSE | Fechadura tipo bico de papagaio, para porta de correr, inclusive concha em latão, da IMAB, ref.: FA1352I310S00 ou similar) | Material | un | 1,0000000 |  | 211,84 |  | 211,84 |  | 211.8437 | 0,01% | 2479994.9942 | 99,35%
00037586 | SINAPI | PINO DE ACO COM ARRUELA CONICA, DIAMETRO ARRUELA = *23* MM E COMP HASTE = *27* MM (ACAO INDIRETA) | Material | CENTO | 4,6566720 |  | 45,05 |  | 209,78 |  | 209.7831 | 0,01% | 2480204.7773 | 99,36%
00007604 | SINAPI | TORNEIRA CROMADA SEM BICO PARA TANQUE, PADRAO POPULAR, 1/2 " OU 3/4 " (REF 1126) | Material | UN | 5,0000000 |  | 41,74 |  | 208,70 |  | 208.7 | 0,01% | 2480413.4773 | 99,36%
00009867 | SINAPI | TUBO PVC, SOLDAVEL, DN 20 MM, AGUA FRIA (NBR-5648) | Material | M | 47,5123040 |  | 4,21 |  | 200,03 |  | 200.0268 | 0,01% | 2480613.5041 | 99,37%
13531 | ORSE | Parafuso 4,2 x 32mm, auto-brocante com asa | Material | un | 795,3000000 |  | 0,25 |  | 199,06 |  | 199.0636 | 0,01% | 2480812.5677 | 99,38%
00037401 | SINAPI | TOALHEIRO PLASTICO TIPO DISPENSER PARA PAPEL TOALHA INTERFOLHADO | Material | UN | 3,0000000 |  | 66,06 |  | 198,18 |  | 198.18 | 0,01% | 2481010.7477 | 99,39%
00005061 | SINAPI | PREGO DE ACO POLIDO COM CABECA 18 X 27 (2 1/2 X 10) | Material | KG | 8,5418614 |  | 23,00 |  | 196,46 |  | 196.4628 | 0,01% | 2481207.2105 | 99,40%
00000979 | SINAPI | CABO DE COBRE, FLEXIVEL, CLASSE 4 OU 5, ISOLACAO EM PVC/A, ANTICHAMA BWF-B, 1 CONDUTOR, 450/750 V, SECAO NOMINAL 16 MM2 | Material | M | 14,9731332 |  | 12,95 |  | 193,90 |  | 193.9021 | 0,01% | 2481401.1126 | 99,40%
00010535 | SINAPI | BETONEIRA CAPACIDADE NOMINAL 400 L, CAPACIDADE DE MISTURA 280 L, MOTOR ELETRICO TRIFASICO 220/380 V POTENCIA 2 CV, SEM CARREGADOR | Equipamento | UN | 0,0414869 |  | 4.644,95 |  | 192,70 |  | 192.7046 | 0,01% | 2481593.8171 | 99,41%
00000541 | SINAPI | BANCADA DE MARMORE SINTETICO COM UMA CUBA, 120 X *60* CM | Material | UN | 0,7233070 |  | 265,90 |  | 192,33 |  | 192.3273 | 0,01% | 2481786.1445 | 99,42%
1807 | ORSE | Porta em madeira compensada canela, lisa, semi-oca - 80 x (160 a 210) x 3,5cm | Material | un | 1,0000000 |  | 191,04 |  | 191,04 |  | 191.0402 | 0,01% | 2481977.1847 | 99,43%
I8448 | SEINFRA | ORGANIZADOR DE CABOS HORIZONTAL, ABERTO, PADRÃO RACK 19" | Material | UN | 6,0000000 |  | 31,82 |  | 190,94 |  | 190.9386 | 0,01% | 2482168.1233 | 99,44%
00002683 | SINAPI | ELETRODUTO DE PVC RIGIDO ROSCAVEL DE 4 ", SEM LUVA | Material | M | 3,3000000 |  | 57,82 |  | 190,81 |  | 190.806 | 0,01% | 2482358.9293 | 99,44%
00011758 | SINAPI | SABONETEIRA PLASTICA TIPO DISPENSER PARA SABONETE LIQUIDO COM RESERVATORIO 800 A 1500 ML | Material | UN | 3,0000000 |  | 63,45 |  | 190,35 |  | 190.35 | 0,01% | 2482549.2793 | 99,45%
00039386 | SINAPI | LAMPADA LED TUBULAR BIVOLT 9/10 W, BASE G13 | Material | UN | 18,0000000 |  | 10,56 |  | 190,08 |  | 190.08 | 0,01% | 2482739.3593 | 99,46%
00004226 | SINAPI | GAS DE COZINHA - GLP | Material | KG | 23,8758000 |  | 7,96 |  | 190,05 |  | 190.0514 | 0,01% | 2482929.4106 | 99,47%
00002581 | SINAPI | CONDULETE DE ALUMINIO TIPO X, PARA ELETRODUTO ROSCAVEL DE 1", COM TAMPA CEGA | Material | UN | 12,0000000 |  | 15,69 |  | 188,28 |  | 188.28 | 0,01% | 2483117.6906 | 99,47%
00036204 | SINAPI | BARRA DE APOIO RETA, EM ACO INOX POLIDO, COMPRIMENTO 60CM, DIAMETRO MINIMO 3 CM | Material | UN | 1,0000000 |  | 188,12 |  | 188,12 |  | 188.12 | 0,01% | 2483305.8106 | 99,48%
00038112 | SINAPI | INTERRUPTOR SIMPLES 10A, 250V (APENAS MODULO) | Material | UN | 29,1950900 |  | 6,43 |  | 187,72 |  | 187.7244 | 0,01% | 2483493.5351 | 99,49%
2062 | ORSE | Barra de apoio, reta, fixa, em aço inox, l=40cm, d=1 1/4" - Jackwal ou similar | Material | un | 2,0000000 |  | 93,78 |  | 187,56 |  | 187.5626 | 0,01% | 2483681.0977 | 99,50%
3972 | AGETOP CIVIL | OLHAL PARA PARAFUSO | Material | un | 16,0000000 |  | 11,70 |  | 187,22 |  | 187.2176 | 0,01% | 2483868.3153 | 99,50%
00021130 | SINAPI | !EM PROCESSO DESATIVACAO! ELETRODUTO EM ACO GALVANIZADO ELETROLITICO, SEMI-PESADO, DIAMETRO 1 1/2", PAREDE DE 1,20 MM | Material | M | 9,4500000 |  | 19,75 |  | 186,64 |  | 186.6375 | 0,01% | 2484054.9528 | 99,51%
00007624 | SINAPI | TRATOR DE ESTEIRAS, POTENCIA DE 150 HP, PESO OPERACIONAL DE 16,7 T, COM RODA MOTRIZ ELEVADA E LAMINA COM CONTATO DE 3,18M3 | Equipamento | UN | 0,0001504 |  | 1.240.000,00 |  | 186,50 |  | 186.496 | 0,01% | 2484241.4488 | 99,52%
00039809 | SINAPI | CAIXA PARA MEDIDOR POLIFASICO, EM POLICARBONATO / TERMOPLASTICO, PARA ALOJAR 1 DISJUNTOR (PADRAO DA CONCESSIONARIA LOCAL) | Material | UN | 1,0000000 |  | 184,27 |  | 184,27 |  | 184.27 | 0,01% | 2484425.7188 | 99,53%
00012266 | SINAPI | LUMINARIA SPOT DE SOBREPOR EM ALUMINIO COM ALETA PLASTICA PARA 1 LAMPADA, BASE E27, POTENCIA MAXIMA 40/60 W (NAO INCLUI LAMPADA) | Material | UN | 1,6262730 |  | 113,15 |  | 184,01 |  | 184.0128 | 0,01% | 2484609.7315 | 99,53%
00036397 | SINAPI | BETONEIRA, CAPACIDADE NOMINAL 600 L, CAPACIDADE DE MISTURA 360L, MOTOR ELETRICO TRIFASICO 220/380V, POTENCIA 4CV, EXCLUSO CARREGADOR | Equipamento | UN | 0,0097386 |  | 18.894,71 |  | 184,01 |  | 184.008 | 0,01% | 2484793.7396 | 99,54%
00040547 | SINAPI | PARAFUSO ZINCADO, AUTOBROCANTE, FLANGEADO, 4,2 MM X 19 MM | Material | CENTO | 4,8454560 |  | 37,87 |  | 183,50 |  | 183.4974 | 0,01% | 2484977.237 | 99,55%
00001743 | SINAPI | CUBA ACO INOX (AISI 304) DE EMBUTIR COM VALVULA 3 1/2 ", DE *46 X 30 X 12* CM | Material | UN | 1,0000000 |  | 181,39 |  | 181,39 |  | 181.39 | 0,01% | 2485158.627 | 99,55%
00043058 | SINAPI | ACO CA-50, 10,0 MM, OU 12,5 MM, OU 16,0 MM, OU 20,0 MM, DOBRADO E CORTADO | Material | KG | 18,4000000 |  | 9,82 |  | 180,69 |  | 180.688 | 0,01% | 2485339.315 | 99,56%
00001020 | SINAPI | CABO DE COBRE, FLEXIVEL, CLASSE 4 OU 5, ISOLACAO EM PVC/A, ANTICHAMA BWF-B, COBERTURA PVC-ST1, ANTICHAMA BWF-B, 1 CONDUTOR, 0,6/1 KV, SECAO NOMINAL 10 MM2 | Material | M | 20,7026100 |  | 8,64 |  | 178,87 |  | 178.8706 | 0,01% | 2485518.1855 | 99,57%
00037590 | SINAPI | SUPORTE MAO-FRANCESA EM ACO, ABAS IGUAIS 30 CM, CAPACIDADE MINIMA 60 KG, BRANCO | Material | UN | 8,0000000 |  | 21,40 |  | 171,20 |  | 171.2 | 0,01% | 2485689.3855 | 99,58%
00020269 | SINAPI | LAVATORIO/CUBA DE EMBUTIR OVAL LOUCA BRANCA SEM LADRAO *50 X 35* CM | Material | UN | 2,0000000 |  | 84,63 |  | 169,26 |  | 169.26 | 0,01% | 2485858.6455 | 99,58%
00001878 | SINAPI | CURVA 90 GRAUS, LONGA, DE PVC RIGIDO ROSCAVEL, DE 4", PARA ELETRODUTO | Material | UN | 4,0000000 |  | 40,75 |  | 163,00 |  | 163 | 0,01% | 2486021.6455 | 99,59%
00004720 | SINAPI | PEDRA BRITADA N. 0, OU PEDRISCO (4,8 A 9,5 MM) POSTO PEDREIRA/FORNECEDOR, SEM FRETE | Material | m³ | 1,4510451 |  | 111,97 |  | 162,47 |  | 162.4735 | 0,01% | 2486184.1191 | 99,60%
00038099 | SINAPI | SUPORTE DE FIXACAO PARA ESPELHO / PLACA 4" X 2", PARA 3 MODULOS, PARA INSTALACAO DE TOMADAS E INTERRUPTORES (SOMENTE SUPORTE) | Material | UN | 114,2809200 |  | 1,41 |  | 161,14 |  | 161.1361 | 0,01% | 2486345.2552 | 99,60%
00003729 | SINAPI | KIT CAVALETE, PVC, COM REGISTRO, PARA HIDROMETRO, BITOLAS 1/2" OU 3/4" - COMPLETO | Material | UN | 1,0000000 |  | 158,61 |  | 158,61 |  | 158.61 | 0,01% | 2486503.8652 | 99,61%
00004030 | SINAPI | VEU DE POLIESTER PARA IMPERMEABILIZACAO | Material | m² | 13,1949000 |  | 11,44 |  | 150,95 |  | 150.9497 | 0,01% | 2486654.8148 | 99,61%
00004263 | SINAPI | PA CARREGADEIRA SOBRE RODAS, POTENCIA LIQUIDA 197 HP, CAPACIDADE DA CACAMBA DE 2,5 A 3,5 M3, PESO OPERACIONAL MAXIMO DE 18338 KG | Equipamento | UN | 0,0001674 |  | 901.333,29 |  | 150,88 |  | 150.8832 | 0,01% | 2486805.698 | 99,62%
00000407 | SINAPI | FITA DE ALUMINIO PARA PROTECAO DO CONDUTOR LARGURA 10 MM | Material | KG | 1,5000000 |  | 99,92 |  | 149,88 |  | 149.88 | 0,01% | 2486955.578 | 99,63%
00009838 | SINAPI | TUBO PVC SERIE NORMAL, DN 50 MM, PARA ESGOTO PREDIAL (NBR 5688) | Material | M | 12,1749469 |  | 12,30 |  | 149,75 |  | 149.7518 | 0,01% | 2487105.3299 | 99,63%
00000123 | SINAPI | ADITIVO IMPERMEABILIZANTE DE PEGA NORMAL PARA ARGAMASSAS E CONCRETOS SEM ARMACAO, LIQUIDO E ISENTO DE CLORETOS | Material | L | 19,5985630 |  | 7,60 |  | 148,95 |  | 148.9491 | 0,01% | 2487254.2789 | 99,64%
00004730 | SINAPI | PEDRA DE MAO OU PEDRA RACHAO PARA ARRIMO/FUNDACAO (POSTO PEDREIRA/FORNECEDOR, SEM FRETE) | Material | m³ | 1,6118400 |  | 91,16 |  | 146,94 |  | 146.9353 | 0,01% | 2487401.2143 | 99,64%
00039795 | SINAPI | QUADRO DE DISTRIBUICAO, SEM BARRAMENTO, EM PVC, DE EMBUTIR, PARA 6 DISJUNTORES NEMA OU 8 DISJUNTORES DIN | Material | UN | 2,5143110 |  | 57,67 |  | 145,00 |  | 145.0003 | 0,01% | 2487546.2146 | 99,65%
00039813 | SINAPI | MAQUINA TIPO VASO/TANQUE/JATO DE PRESSAO PORTATIL PARA JATEAMENTO, CONTROLE AUTOMATICO E REMOTO, CAMARA DE 1 SAIDA, 280 L, DIAM. *670* MM, BICO JATO CURTO VENTURI DE 5/16", MANGUEIRA DE 1" DE 10 M, COMPLETA (VALVULAS POP UP E DOSADORA, FUNDO CONICO ETC) | Equipamento | UN | 0,0039014 |  | 36.836,91 |  | 143,72 |  | 143.7155 | 0,01% | 2487689.9301 | 99,66%
00003767 | SINAPI | LIXA EM FOLHA PARA PAREDE OU MADEIRA, NUMERO 120 (COR VERMELHA) | Material | UN | 106,1863440 |  | 1,35 |  | 143,35 |  | 143.3516 | 0,01% | 2487833.2817 | 99,66%
00001577 | SINAPI | TERMINAL A COMPRESSAO EM COBRE ESTANHADO PARA CABO 35 MM2, 1 FURO E 1 COMPRESSAO, PARA PARAFUSO DE FIXACAO M8 | Material | UN | 44,0000000 |  | 3,24 |  | 142,56 |  | 142.56 | 0,01% | 2487975.8417 | 99,67%
00013415 | SINAPI | TORNEIRA CROMADA DE MESA PARA LAVATORIO, PADRAO POPULAR, 1/2 " OU 3/4 " (REF 1193) | Material | UN | 2,3587840 |  | 60,02 |  | 141,57 |  | 141.5742 | 0,01% | 2488117.4159 | 99,67%
13553 | ORSE | Adesivo selante impermeável PU Selamax Brasilit ou similar | Material | kg | 2,0147600 |  | 69,59 |  | 140,21 |  | 140.2061 | 0,01% | 2488257.622 | 99,68%
00003080 | SINAPI | FECHADURA DE EMBUTIR PARA PORTA EXTERNA / ENTRADA, MAQUINA 40 MM, COM CILINDRO, MACANETA ALAVANCA E ESPELHO EM METAL CROMADO - NIVEL SEGURANCA MEDIO - COMPLETA | Material | CJ | 2,1351320 |  | 65,00 |  | 138,78 |  | 138.7836 | 0,01% | 2488396.4056 | 99,68%
00043130 | SINAPI | ARAME GALVANIZADO 12 BWG, D = 2,76 MM (0,048 KG/M) OU 14 BWG, D = 2,11 MM (0,026 KG/M) | Material | KG | 6,0861200 |  | 22,51 |  | 137,00 |  | 136.9986 | 0,01% | 2488533.4042 | 99,69%
00003097 | SINAPI | FECHADURA DE EMBUTIR PARA PORTA DE BANHEIRO, TIPO TRANQUETA, MAQUINA 40 MM, MACANETAS ALAVANCA E ROSETAS REDONDAS EM METAL CROMADO - NIVEL SEGURANCA MEDIO - COMPLETA | Material | CJ | 1,8769200 |  | 72,77 |  | 136,58 |  | 136.5835 | 0,01% | 2488669.9876 | 99,70%
00004377 | SINAPI | PARAFUSO DE ACO ZINCADO COM ROSCA SOBERBA, CABECA CHATA E FENDA SIMPLES, DIAMETRO 4,2 MM, COMPRIMENTO * 32 * MM | Material | UN | 515,0880000 |  | 0,26 |  | 133,92 |  | 133.9229 | 0,01% | 2488803.9105 | 99,70%
945 | ORSE | Fechadura Pado, linha Zamac, modelo Evidence, maçaneta em zamac, roseta, testa e contratesta em aço inoxável, cilindro em zamac, ref. 09-80 E, similar ou superior | Material | un | 1,0000000 |  | 133,84 |  | 133,84 |  | 133.8417 | 0,01% | 2488937.7522 | 99,71%
00006005 | SINAPI | REGISTRO GAVETA COM ACABAMENTO E CANOPLA CROMADOS, SIMPLES, BITOLA 3/4 " (REF 1509) | Material | UN | 2,0000000 |  | 66,45 |  | 132,90 |  | 132.9 | 0,01% | 2489070.6522 | 99,71%
7283 | AGESUL | CARTUCHO No. 115 F-20 | Material | UN | 6,0000000 |  | 22,08 |  | 132,48 |  | 132.48 | 0,01% | 2489203.1322 | 99,72%
00003315 | SINAPI | GESSO EM PO PARA REVESTIMENTOS/MOLDURAS/SANCAS | Material | KG | 156,7536480 |  | 0,84 |  | 131,67 |  | 131.6731 | 0,01% | 2489334.8053 | 99,72%
00039431 | SINAPI | FITA DE PAPEL MICROPERFURADO, 50 X 150 MM, PARA TRATAMENTO DE JUNTAS DE CHAPA DE GESSO PARA DRYWALL | Material | M | 393,7247640 |  | 0,33 |  | 129,93 |  | 129.9292 | 0,01% | 2489464.7344 | 99,73%
00013896 | SINAPI | VIBRADOR DE IMERSAO, DIAMETRO DA PONTEIRA DE *45* MM, COM MOTOR ELETRICO TRIFASICO DE 2 HP (2 CV) | Equipamento | UN | 0,0408230 |  | 3.139,80 |  | 128,18 |  | 128.1761 | 0,01% | 2489592.9105 | 99,73%
00000398 | SINAPI | ABRACADEIRA EM ACO PARA AMARRACAO DE ELETRODUTOS, TIPO D, COM 3" E PARAFUSO DE FIXACAO | Material | UN | 13,3200000 |  | 9,60 |  | 127,87 |  | 127.872 | 0,01% | 2489720.7825 | 99,74%
00021127 | SINAPI | FITA ISOLANTE ADESIVA ANTICHAMA, USO ATE 750 V, EM ROLO DE 19 MM X 5 M | Material | UN | 34,0954005 |  | 3,74 |  | 127,52 |  | 127.5168 | 0,01% | 2489848.2993 | 99,74%
00039771 | SINAPI | CAIXA DE PASSAGEM METALICA DE SOBREPOR COM TAMPA PARAFUSADA, DIMENSOES 20 X 20 X 10 CM | Material | UN | 4,0000000 |  | 31,68 |  | 126,72 |  | 126.72 | 0,01% | 2489975.0193 | 99,75%
00000345 | SINAPI | ARAME GALVANIZADO 18 BWG, D = 1,24MM (0,009 KG/M) | Material | KG | 3,9330000 |  | 32,10 |  | 126,25 |  | 126.2493 | 0,01% | 2490101.2686 | 99,75%
00001872 | SINAPI | CAIXA DE PASSAGEM, EM PVC, DE 4" X 2", PARA ELETRODUTO FLEXIVEL CORRUGADO | Material | UN | 61,8603800 |  | 2,03 |  | 125,58 |  | 125.5766 | 0,01% | 2490226.8452 | 99,76%
00000437 | SINAPI | PARAFUSO M16 EM ACO GALVANIZADO, COMPRIMENTO = 400 MM, DIAMETRO = 16 MM, ROSCA DUPLA | Material | UN | 4,0000000 |  | 30,97 |  | 123,88 |  | 123.88 | 0,00% | 2490350.7252 | 99,76%
00007622 | SINAPI | TRATOR DE ESTEIRAS, POTENCIA DE 100 HP, PESO OPERACIONAL DE 9,4 T, COM LAMINA COM CAPACIDADE DE 2,19 M3 | Equipamento | UN | 0,0001290 |  | 956.498,80 |  | 123,39 |  | 123.3883 | 0,00% | 2490474.1135 | 99,77%
00012774 | SINAPI | HIDROMETRO UNIJATO, VAZAO MAXIMA DE 5,0 M3/H, DE 3/4" | Material | UN | 1,0000000 |  | 122,22 |  | 122,22 |  | 122.22 | 0,00% | 2490596.3335 | 99,77%
00010553 | SINAPI | PORTA DE MADEIRA, FOLHA MEDIA (NBR 15930) DE 60 X 210 CM, E = 35 MM, NUCLEO SARRAFEADO, CAPA LISA EM HDF, ACABAMENTO EM PRIMER PARA PINTURA | Material | UN | 0,4816350 |  | 251,47 |  | 121,12 |  | 121.1168 | 0,00% | 2490717.4503 | 99,78%
00004823 | SINAPI | MASSA PLASTICA PARA MARMORE/GRANITO | Material | KG | 2,6932529 |  | 44,70 |  | 120,39 |  | 120.3884 | 0,00% | 2490837.8387 | 99,78%
10492 | ORSE | Cesta Básica | Material | un | 0,7518717 |  | 156,45 |  | 117,63 |  | 117.6312 | 0,00% | 2490955.4698 | 99,79%
00006157 | SINAPI | VALVULA EM METAL CROMADO PARA PIA AMERICANA 3.1/2 X 1.1/2 " | Material | UN | 1,0000000 |  | 115,74 |  | 115,74 |  | 115.74 | 0,00% | 2491071.2098 | 99,79%
00000122 | SINAPI | ADESIVO PLASTICO PARA PVC, FRASCO COM 850 GR | Material | UN | 1,5735098 |  | 73,09 |  | 115,01 |  | 115.0078 | 0,00% | 2491186.2177 | 99,80%
00037591 | SINAPI | SUPORTE MAO-FRANCESA EM ACO, ABAS IGUAIS 40 CM, CAPACIDADE MINIMA 70 KG, BRANCO | Material | UN | 4,4466140 |  | 25,72 |  | 114,37 |  | 114.3669 | 0,00% | 2491300.5846 | 99,80%
00043461 | SINAPI | FERRAMENTAS - FAMILIA ENCANADOR - HORISTA (ENCARGOS COMPLEMENTARES - COLETADO CAIXA) | Equipamento | H | 352,8806614 |  | 0,32 |  | 112,92 |  | 112.9218 | 0,00% | 2491413.5064 | 99,81%
00020078 | SINAPI | PASTA LUBRIFICANTE PARA TUBOS E CONEXOES COM JUNTA ELASTICA (USO EM PVC, ACO, POLIETILENO E OUTROS) ( DE *400* G) | Material | UN | 3,7186338 |  | 30,17 |  | 112,19 |  | 112.1912 | 0,00% | 2491525.6976 | 99,81%
00007142 | SINAPI | TE SOLDAVEL, PVC, 90 GRAUS,50 MM, PARA AGUA FRIA PREDIAL (NBR 5648) | Material | UN | 10,0000000 |  | 11,03 |  | 110,30 |  | 110.3 | 0,00% | 2491635.9976 | 99,81%
00011002 | SINAPI | ELETRODO REVESTIDO AWS - E6013, DIAMETRO IGUAL A 2,50 MM | Material | KG | 2,3883400 |  | 46,09 |  | 110,08 |  | 110.0786 | 0,00% | 2491746.0762 | 99,82%
07639 | EMOP | PROLONGADOR PARA TIRANTE ROSQUEADO, DE 1/4" | Material | UN | 71,8200000 |  | 1,53 |  | 109,58 |  | 109.583 | 0,00% | 2491855.6591 | 99,82%
81 | ORSE | Aço ca-50 6,3 a 12,5 mm kg | Material | kg | 11,8720000 |  | 9,07 |  | 107,62 |  | 107.6221 | 0,00% | 2491963.2812 | 99,83%
00000100 | SINAPI | ADAPTADOR PVC SOLDAVEL, COM FLANGES E ANEL DE VEDACAO, 60 MM X 2", PARA CAIXA D' AGUA | Material | UN | 2,0000000 |  | 52,40 |  | 104,80 |  | 104.8 | 0,00% | 2492068.0812 | 99,83%
00011773 | SINAPI | TORNEIRA CROMADA DE PAREDE PARA COZINHA BICA MOVEL COM AREJADOR 1/2 " OU 3/4 " (REF 1168) | Material | UN | 1,0000000 |  | 103,94 |  | 103,94 |  | 103.94 | 0,00% | 2492172.0212 | 99,84%
00001580 | SINAPI | TERMINAL A COMPRESSAO EM COBRE ESTANHADO PARA CABO 95 MM2, 1 FURO E 1 COMPRESSAO, PARA PARAFUSO DE FIXACAO M12 | Material | UN | 12,0000000 |  | 8,62 |  | 103,44 |  | 103.44 | 0,00% | 2492275.4612 | 99,84%
00006028 | SINAPI | REGISTRO GAVETA BRUTO EM LATAO FORJADO, BITOLA 2 " (REF 1509) | Material | UN | 1,0000000 |  | 103,04 |  | 103,04 |  | 103.04 | 0,00% | 2492378.5012 | 99,84%
00003378 | SINAPI | HASTE DE ATERRAMENTO EM ACO COM 3,00 M DE COMPRIMENTO E DN = 3/4", REVESTIDA COM BAIXA CAMADA DE COBRE, SEM CONECTOR | Material | UN | 1,0000000 |  | 102,71 |  | 102,71 |  | 102.71 | 0,00% | 2492481.2112 | 99,85%
00012010 | SINAPI | CONDULETE EM PVC, TIPO "B", SEM TAMPA, DE 1/2" OU 3/4" | Material | UN | 11,9401870 |  | 8,56 |  | 102,21 |  | 102.208 | 0,00% | 2492583.4192 | 99,85%
00040568 | SINAPI | PREGO DE ACO POLIDO COM CABECA 22 X 48 (4 1/4 X 5) | Material | KG | 4,3160062 |  | 23,57 |  | 101,73 |  | 101.7283 | 0,00% | 2492685.1474 | 99,86%
00044945 | SINAPI | SIFAO / TUBO SINFONADO EXTENSIVEL/SANFONADO, UNIVERSAL/ SIMPLES, ENTRE *50 A 70* CM, DE PLASTICO BRANCO | Material | UN | 10,0820910 |  | 9,97 |  | 100,52 |  | 100.5184 | 0,00% | 2492785.6659 | 99,86%
00009835 | SINAPI | TUBO PVC SERIE NORMAL, DN 40 MM, PARA ESGOTO PREDIAL (NBR 5688) | Material | M | 13,3845089 |  | 7,45 |  | 99,71 |  | 99.7146 | 0,00% | 2492885.3805 | 99,86%
10631 | ORSE | Isolador polimérico tipo ancoragem - classe de tensão 15 KV un | Material | un | 3,0000000 |  | 33,12 |  | 99,37 |  | 99.3687 | 0,00% | 2492984.7492 | 99,87%
14712 | EMOP | LAMPADA LED,BULBO, A60,20W, 100/240V, BASE E-27 | Equipamento para Aquisição Permanente | UN | 7,0000000 |  | 13,89 |  | 97,21 |  | 97.2139 | 0,00% | 2493081.9631 | 99,87%
00037411 | SINAPI | TELA DE ACO SOLDADA GALVANIZADA/ZINCADA PARA ALVENARIA, FIO D = *1,24 MM, MALHA 25 X 25 MM | Material | m² | 5,2997102 |  | 18,04 |  | 95,61 |  | 95.6068 | 0,00% | 2493177.5698 | 99,88%
00004237 | SINAPI | OPERADOR DE TRATOR - EXCLUSIVE AGROPECUARIA | Mão de Obra | H | 4,2785794 |  | 21,93 |  | 93,83 |  | 93.8292 | 0,00% | 2493271.3991 | 99,88%
00002692 | SINAPI | DESMOLDANTE PROTETOR PARA FORMAS DE MADEIRA, DE BASE OLEOSA EMULSIONADA EM AGUA | Material | L | 12,7241691 |  | 7,30 |  | 92,89 |  | 92.8864 | 0,00% | 2493364.2855 | 99,88%
00007581 | SINAPI | SAPATILHA EM ACO GALVANIZADO PARA CABOS COM DIAMETRO NOMINAL ATE 5/8" | Material | UN | 13,0000000 |  | 7,10 |  | 92,30 |  | 92.3 | 0,00% | 2493456.5855 | 99,89%
00005103 | SINAPI | CAIXA SIFONADA PVC, 100 X 100 X 50 MM, COM GRELHA REDONDA BRANCA | Material | UN | 3,4816350 |  | 26,45 |  | 92,09 |  | 92.0892 | 0,00% | 2493548.6748 | 99,89%
00011703 | SINAPI | PAPELEIRA DE PAREDE EM METAL CROMADO SEM TAMPA | Material | UN | 3,0000000 |  | 30,52 |  | 91,56 |  | 91.56 | 0,00% | 2493640.2348 | 99,89%
00011862 | SINAPI | CONECTOR METALICO TIPO PARAFUSO FENDIDO (SPLIT BOLT), PARA CABOS ATE 50 MM2 | Material | UN | 6,0000000 |  | 14,88 |  | 89,28 |  | 89.28 | 0,00% | 2493729.5148 | 99,90%
00003406 | SINAPI | ISOLADOR DE PORCELANA, TIPO PINO MONOCORPO, PARA TENSAO DE *15* KV | Material | UN | 3,0000000 |  | 29,55 |  | 88,65 |  | 88.65 | 0,00% | 2493818.1648 | 99,90%
00013393 | SINAPI | QUADRO DE DISTRIBUICAO COM BARRAMENTO TRIFASICO, DE EMBUTIR, EM CHAPA DE ACO GALVANIZADO, PARA 12 DISJUNTORES DIN, 100 A | Material | UN | 0,2414430 |  | 353,28 |  | 85,30 |  | 85.297 | 0,00% | 2493903.4618 | 99,91%
00011881 | SINAPI | CAIXA GORDURA, SIMPLES, CONCRETO PRE MOLDADO, CIRCULAR, COM TAMPA, D = 40 CM | Material | UN | 0,4818640 |  | 176,42 |  | 85,01 |  | 85.0104 | 0,00% | 2493988.4722 | 99,91%
00000096 | SINAPI | ADAPTADOR PVC SOLDAVEL, COM FLANGE E ANEL DE VEDACAO, 25 MM X 3/4", PARA CAIXA D'AGUA | Material | UN | 6,0000000 |  | 14,09 |  | 84,54 |  | 84.54 | 0,00% | 2494073.0122 | 99,91%
COT 25 | Próprio | ELO FUSIVEL TIPO 30 K, 15 KV | Equipamento | UN | 6,0000000 | 0,0000000 | 13,96 | TRUE | 83,76 | 0,00 | 83.76 | 0,00% | 2494156.7722 | 99,92%
00037525 | SINAPI | TELA PLASTICA TECIDA LISTRADA BRANCA E LARANJA, TIPO GUARDA CORPO, EM POLIETILENO MONOFILADO, ROLO 1,20 X 50 M (L X C) | Equipamento | M | 22,9820360 |  | 3,55 |  | 81,59 |  | 81.5862 | 0,00% | 2494238.3584 | 99,92%
00011830 | SINAPI | TORNEIRA DE BOIA CONVENCIONAL PARA CAIXA D'AGUA, 3/4", COM HASTE E TORNEIRA METALICOS E BALAO PLASTICO | Material | UN | 2,0000000 |  | 39,63 |  | 79,26 |  | 79.26 | 0,00% | 2494317.6184 | 99,92%
00043493 | SINAPI | EPI - FAMILIA TOPOGRAFO - HORISTA (ENCARGOS COMPLEMENTARES - COLETADO CAIXA) | Equipamento | H | 116,9691650 |  | 0,67 |  | 78,37 |  | 78.3693 | 0,00% | 2494395.9878 | 99,92%
00007592 | SINAPI | TOPOGRAFO (HORISTA) | Mão de Obra | H | 3,3704361 |  | 23,09 |  | 77,82 |  | 77.8234 | 0,00% | 2494473.8111 | 99,93%
00006146 | SINAPI | SIFAO PLASTICO TIPO COPO PARA TANQUE, 1.1/4 X 1.1/2 " | Material | UN | 4,0000000 |  | 19,16 |  | 76,64 |  | 76.64 | 0,00% | 2494550.4511 | 99,93%
10761 | ORSE | Refeição - café da manhã ( café com leite e dois pães com manteiga) | Serviços | un | 17,0090091 |  | 4,47 |  | 76,03 |  | 76.0303 | 0,00% | 2494626.4814 | 99,93%
13874 | EMOP | SUPORTE SUSPENSAO OMEGA P/ELETROCALHA PE RFURADA OU LISA 100X50MM (LARGURA X ABA) | Equipamento para Aquisição Permanente | UN | 35,9640000 |  | 2,10 |  | 75,65 |  | 75.6503 | 0,00% | 2494702.1317 | 99,94%
00037329 | SINAPI | REJUNTE EPOXI BRANCO | Material | KG | 0,7561653 |  | 98,93 |  | 74,81 |  | 74.8074 | 0,00% | 2494776.9391 | 99,94%
3470 | AGESUL | SIRENE BITONAL AUDIOVISUAL 120DB, 24VOLTS PARA ALARME DE INCENDIO | Material | UN | 1,0000000 |  | 74,56 |  | 74,56 |  | 74.56 | 0,00% | 2494851.4991 | 99,94%
00037736 | SINAPI | TANQUE DE ACO CARBONO NAO REVESTIDO, PARA TRANSPORTE DE AGUA COM CAPACIDADE DE 10 M3, COM BOMBA CENTRIFUGA POR TOMADA DE FORCA, VAZAO MAXIMA *75* M3/H (INCLUI MONTAGEM, NAO INCLUI CAMINHAO) | Material | UN | 0,0008768 |  | 83.450,00 |  | 73,17 |  | 73.169 | 0,00% | 2494924.6681 | 99,95%
1993 | ORSE | Roldana para porta correr (superior) | Material | un | 2,0000000 |  | 35,63 |  | 71,25 |  | 71.2524 | 0,00% | 2494995.9205 | 99,95%
00038102 | SINAPI | TOMADA 2P+T 20A, 250V (APENAS MODULO) | Material | UN | 7,2648000 |  | 9,36 |  | 68,00 |  | 67.9985 | 0,00% | 2495063.919 | 99,95%
00000296 | SINAPI | ANEL BORRACHA PARA TUBO ESGOTO PREDIAL DN 50 MM (NBR 5688) | Material | UN | 39,9775950 |  | 1,69 |  | 67,56 |  | 67.5621 | 0,00% | 2495131.4811 | 99,95%
00000379 | SINAPI | ARRUELA QUADRADA EM ACO GALVANIZADO, DIMENSAO = 38 MM, ESPESSURA = 3MM, DIAMETRO DO FURO= 18 MM | Material | UN | 43,0000000 |  | 1,57 |  | 67,51 |  | 67.51 | 0,00% | 2495198.9911 | 99,96%
00039443 | SINAPI | PARAFUSO DRY WALL, EM ACO ZINCADO, CABECA LENTILHA E PONTA BROCA (LB), LARGURA 4,2 MM, COMPRIMENTO 13 MM | Material | UN | 201,5986830 |  | 0,33 |  | 66,53 |  | 66.5276 | 0,00% | 2495265.5187 | 99,96%
00003539 | SINAPI | JOELHO PVC, SOLDAVEL, 90 GRAUS, 60 MM, PARA AGUA FRIA PREDIAL | Material | UN | 2,0000000 |  | 33,11 |  | 66,22 |  | 66.22 | 0,00% | 2495331.7387 | 99,96%
00037596 | SINAPI | ARGAMASSA COLANTE TIPO ACIII E | Material | KG | 23,3818000 |  | 2,82 |  | 65,94 |  | 65.9367 | 0,00% | 2495397.6754 | 99,97%
00011741 | SINAPI | RALO SIFONADO PVC CILINDRICO, 100 X 40 MM, COM GRELHA REDONDA BRANCA | Material | UN | 4,8603800 |  | 13,27 |  | 64,50 |  | 64.4972 | 0,00% | 2495462.1726 | 99,97%
3763 | AGETOP CIVIL | ELO FUSIVEL 10 K, 15 KV | Material | un | 6,0000000 |  | 10,63 |  | 63,76 |  | 63.7614 | 0,00% | 2495525.934 | 99,97%
00011854 | SINAPI | CONECTOR METALICO TIPO PARAFUSO FENDIDO (SPLIT BOLT), PARA CABOS ATE 35 MM2 | Material | UN | 6,0000000 |  | 10,61 |  | 63,66 |  | 63.66 | 0,00% | 2495589.594 | 99,97%
00003524 | SINAPI | JOELHO PVC, SOLDAVEL, COM BUCHA DE LATAO, 90 GRAUS, 25 MM X 3/4", PARA AGUA FRIA PREDIAL | Material | UN | 6,8252250 |  | 9,22 |  | 62,93 |  | 62.9286 | 0,00% | 2495652.5226 | 99,98%
00003540 | SINAPI | JOELHO PVC, SOLDAVEL, 90 GRAUS, 50 MM, PARA AGUA FRIA PREDIAL | Material | UN | 11,0000000 |  | 5,71 |  | 62,81 |  | 62.81 | 0,00% | 2495715.3326 | 99,98%
00006024 | SINAPI | REGISTRO PRESSAO COM ACABAMENTO E CANOPLA CROMADA, SIMPLES, BITOLA 3/4 " (REF 1416) | Material | UN | 1,0000000 |  | 62,67 |  | 62,67 |  | 62.67 | 0,00% | 2495778.0026 | 99,98%
00001339 | SINAPI | COLA A BASE DE RESINA SINTETICA PARA CHAPA DE LAMINADO MELAMINICO | Material | KG | 1,0000000 |  | 62,30 |  | 62,30 |  | 62.3 | 0,00% | 2495840.3026 | 99,98%
00006138 | SINAPI | VEDACAO PVC, 100 MM, PARA SAIDA VASO SANITARIO | Material | UN | 4,8769200 |  | 12,73 |  | 62,08 |  | 62.0832 | 0,00% | 2495902.3858 | 99,99%
00000301 | SINAPI | ANEL BORRACHA PARA TUBO ESGOTO PREDIAL, DN 100 MM (NBR 5688) | Material | UN | 20,6816310 |  | 3,00 |  | 62,04 |  | 62.0449 | 0,00% | 2495964.4307 | 99,99%
2446 | ORSE | Zarcão anticorrosivo l | Material | l | 4,5930000 |  | 13,36 |  | 61,35 |  | 61.3464 | 0,00% | 2496025.7771 | 99,99%
00001966 | SINAPI | CURVA PVC CURTA 90 GRAUS, 100 MM, PARA ESGOTO PREDIAL | Material | UN | 2,1183630 |  | 26,68 |  | 56,52 |  | 56.5179 | 0,00% | 2496082.295 | 99,99%
00001579 | SINAPI | TERMINAL A COMPRESSAO EM COBRE ESTANHADO PARA CABO 70 MM2, 1 FURO E 1 COMPRESSAO, PARA PARAFUSO DE FIXACAO M10 | Material | UN | 8,0000000 |  | 7,00 |  | 56,00 |  | 56 | 0,00% | 2496138.295 | 99,99%
00003670 | SINAPI | JUNCAO SIMPLES, PVC, 45 GRAUS, DN 100 X 100 MM, SERIE NORMAL PARA ESGOTO PREDIAL | Material | UN | 1,9301900 |  | 27,48 |  | 53,04 |  | 53.0416 | 0,00% | 2496191.3366 | 100,00%
00003659 | SINAPI | JUNCAO SIMPLES, PVC, DN 100 X 50 MM, SERIE NORMAL PARA ESGOTO PREDIAL | Material | UN | 2,4650950 |  | 21,40 |  | 52,75 |  | 52.753 | 0,00% | 2496244.0897 | 100,00%
3243 | ORSE | Manilha sapatilha preformada Un | Material | Un | 3,0000000 |  | 17,57 |  | 52,70 |  | 52.7016 | 0,00% | 2496296.7913 | 100,00%
00001571 | SINAPI | TERMINAL A COMPRESSAO EM COBRE ESTANHADO PARA CABO 4 MM2, 1 FURO E 1 COMPRESSAO, PARA PARAFUSO DE FIXACAO M5 | Material | UN | 39,0000000 |  | 1,35 |  | 52,65 |  | 52.65 | 0,00% | 2496349.4413 | 100,00%
00011676 | SINAPI | REGISTRO DE ESFERA, PVC, COM VOLANTE, VS, SOLDAVEL, DN 40 MM, COM CORPO DIVIDIDO | Material | UN | 1,0000000 |  | 52,58 |  | 52,58 |  | 52.58 | 0,00% | 2496402.0213 | 100,01%
00034623 | SINAPI | DISJUNTOR TIPO DIN/IEC, BIPOLAR 40 ATE 50A | Material | UN | 1,0000000 |  | 51,86 |  | 51,86 |  | 51.86 | 0,00% | 2496453.8813 | 100,01%
00002685 | SINAPI | ELETRODUTO DE PVC RIGIDO ROSCAVEL DE 1 ", SEM LUVA | Material | M | 6,1528500 |  | 8,38 |  | 51,56 |  | 51.5609 | 0,00% | 2496505.4422 | 100,01%
8214 | ORSE | Rebite de alumínio ead 440 Ø 1/8" | Material | un | 569,2000000 |  | 0,09 |  | 50,89 |  | 50.8865 | 0,00% | 2496556.3286 | 100,01%
00013416 | SINAPI | TORNEIRA CROMADA DE PAREDE PARA COZINHA SEM AREJADOR, PADRAO POPULAR, 1/2 " OU 3/4 " (REF 1158) | Material | UN | 0,7233070 |  | 70,14 |  | 50,73 |  | 50.7328 | 0,00% | 2496607.0614 | 100,01%
00011674 | SINAPI | REGISTRO DE ESFERA, PVC, COM VOLANTE, VS, SOLDAVEL, DN 25 MM, COM CORPO DIVIDIDO | Material | UN | 2,0000000 |  | 24,76 |  | 49,52 |  | 49.52 | 0,00% | 2496656.5814 | 100,02%
00020080 | SINAPI | ADESIVO PLASTICO PARA PVC, FRASCO COM 175 GR | Material | UN | 2,0644000 |  | 23,85 |  | 49,24 |  | 49.2359 | 0,00% | 2496705.8173 | 100,02%
00020147 | SINAPI | JOELHO PVC, SOLDAVEL, COM BUCHA DE LATAO, 90 GRAUS, 25 MM X 1/2", PARA AGUA FRIA PREDIAL | Material | UN | 8,0000000 |  | 6,13 |  | 49,04 |  | 49.04 | 0,00% | 2496754.8573 | 100,02%
2378 | ORSE | Vale transporte | Material | un | 12,0988971 |  | 4,02 |  | 48,67 |  | 48.6739 | 0,00% | 2496803.5312 | 100,02%
00034643 | SINAPI | CAIXA DE INSPECAO PARA ATERRAMENTO E PARA RAIOS, EM POLIPROPILENO, DIAMETRO = 300 MM X ALTURA = 400 MM | Material | UN | 1,0000000 |  | 48,13 |  | 48,13 |  | 48.13 | 0,00% | 2496851.6612 | 100,02%
I9412 | SEINFRA | PLACA/TAMPA PARA TOMADA DE PISO 4"X2" EM INOX OU LATÃO | Material | UN | 4,0000000 |  | 12,03 |  | 48,11 |  | 48.1084 | 0,00% | 2496899.7696 | 100,03%
00007572 | SINAPI | SUPORTE ISOLADOR REFORCADO DIAMETRO NOMINAL 5/16", COM ROSCA SOBERBA E BUCHA | Material | UN | 5,5000000 |  | 8,74 |  | 48,07 |  | 48.07 | 0,00% | 2496947.8396 | 100,03%
00038383 | SINAPI | LIXA D'AGUA EM FOLHA, GRAO 100 | Material | UN | 15,3536758 |  | 3,07 |  | 47,14 |  | 47.1358 | 0,00% | 2496994.9754 | 100,03%
00020247 | SINAPI | PREGO DE ACO POLIDO COM CABECA 15 X 15 (1 1/4 X 13) | Material | KG | 1,8075213 |  | 25,91 |  | 46,83 |  | 46.8329 | 0,00% | 2497041.8082 | 100,03%
00011712 | SINAPI | CAIXA SIFONADA PVC, 150 X 150 X 50 MM, COM GRELHA QUADRADA BRANCA (NBR 5688) | Material | UN | 0,9301900 |  | 49,50 |  | 46,04 |  | 46.0444 | 0,00% | 2497087.8527 | 100,03%
12356 | ORSE | Caixa de passagem em alumínio para piso 4" x 2" un | Material | un | 4,0000000 |  | 11,18 |  | 44,70 |  | 44.7004 | 0,00% | 2497132.5531 | 100,03%
00006141 | SINAPI | ENGATE/RABICHO FLEXIVEL PLASTICO (PVC OU ABS) BRANCO 1/2 " X 30 CM | Material | UN | 7,3587840 |  | 6,03 |  | 44,37 |  | 44.3735 | 0,00% | 2497176.9265 | 100,04%
00011950 | SINAPI | BUCHA DE NYLON SEM ABA S6, COM PARAFUSO DE 4,20 X 40 MM EM ACO ZINCADO COM ROSCA SOBERBA, CABECA CHATA E FENDA PHILLIPS | Material | UN | 440,9147740 |  | 0,10 |  | 44,09 |  | 44.0915 | 0,00% | 2497221.018 | 100,04%
00039603 | SINAPI | CONECTOR MACHO RJ 45, CATEGORIA 6 (CAT 6) PARA CABOS | Material | UN | 10,0000000 |  | 4,36 |  | 43,60 |  | 43.6 | 0,00% | 2497264.618 | 100,04%
00009869 | SINAPI | TUBO PVC, SOLDAVEL, DN 32 MM, AGUA FRIA (NBR-5648) | Material | M | 4,1972000 |  | 10,25 |  | 43,02 |  | 43.0213 | 0,00% | 2497307.6393 | 100,04%
00004346 | SINAPI | PARAFUSO DE FERRO POLIDO, SEXTAVADO, COM ROSCA PARCIAL, DIAMETRO 5/8", COMPRIMENTO 6", COM PORCA E ARRUELA DE PRESSAO MEDIA | Material | UN | 3,0000000 |  | 14,06 |  | 42,18 |  | 42.18 | 0,00% | 2497349.8193 | 100,04%
941 | ORSE | Fardamento | Material | un | 0,2506239 |  | 164,62 |  | 41,26 |  | 41.2583 | 0,00% | 2497391.0776 | 100,04%
3446 | AGETOP CIVIL | TAMPA CEGA PARA CONDULETE METÁLICO | Material | un | 11,0000000 |  | 3,72 |  | 40,87 |  | 40.8705 | 0,00% | 2497431.9481 | 100,05%
00011753 | SINAPI | REGISTRO PRESSAO BRUTO EM LATAO FORJADO, BITOLA 3/4 " (REF 1400) | Material | UN | 1,8603800 |  | 21,85 |  | 40,65 |  | 40.6493 | 0,00% | 2497472.5974 | 100,05%
00043464 | SINAPI | FERRAMENTAS - FAMILIA OPERADOR ESCAVADEIRA - HORISTA (ENCARGOS COMPLEMENTARES - COLETADO CAIXA) | Equipamento | H | 3.902,0826317 |  | 0,01 |  | 39,02 |  | 39.0208 | 0,00% | 2497511.6182 | 100,05%
00007122 | SINAPI | TE PVC, SOLDAVEL, COM BUCHA DE LATAO NA BOLSA CENTRAL, 90 GRAUS, 25 MM X 3/4", PARA AGUA FRIA PREDIAL | Material | UN | 3,0000000 |  | 12,60 |  | 37,80 |  | 37.8 | 0,00% | 2497549.4182 | 100,05%
00001094 | SINAPI | ARMACAO VERTICAL COM HASTE E CONTRA-PINO, EM CHAPA DE ACO GALVANIZADO 3/16", COM 1 ESTRIBO, SEM ISOLADOR | Material | UN | 1,0000000 |  | 37,65 |  | 37,65 |  | 37.65 | 0,00% | 2497587.0682 | 100,05%
00039027 | SINAPI | PREGO DE ACO POLIDO COM CABECA 19 X 36 (3 1/4 X 9) | Material | KG | 1,6000000 |  | 23,37 |  | 37,39 |  | 37.392 | 0,00% | 2497624.4602 | 100,05%
00002510 | SINAPI | RELE FOTOELETRICO INTERNO E EXTERNO BIVOLT 1000 W, DE CONECTOR, SEM BASE | Material | UN | 1,0000000 |  | 37,33 |  | 37,33 |  | 37.33 | 0,00% | 2497661.7902 | 100,06%
00001576 | SINAPI | TERMINAL A COMPRESSAO EM COBRE ESTANHADO PARA CABO 25 MM2, 1 FURO E 1 COMPRESSAO, PARA PARAFUSO DE FIXACAO M8 | Material | UN | 13,0000000 |  | 2,87 |  | 37,31 |  | 37.31 | 0,00% | 2497699.1002 | 100,06%
00001575 | SINAPI | TERMINAL A COMPRESSAO EM COBRE ESTANHADO PARA CABO 16 MM2, 1 FURO E 1 COMPRESSAO, PARA PARAFUSO DE FIXACAO M6 | Material | UN | 18,0000000 |  | 2,07 |  | 37,26 |  | 37.26 | 0,00% | 2497736.3602 | 100,06%
00011581 | SINAPI | TRILHO EM ALUMINIO "U", COM ABAULADO PARA ROLDANA DE PORTA DE CORRER, *40 X 40* MM | Material | M | 1,6000000 |  | 23,11 |  | 36,98 |  | 36.976 | 0,00% | 2497773.3362 | 100,06%
00001570 | SINAPI | TERMINAL A COMPRESSAO EM COBRE ESTANHADO PARA CABO 2,5 MM2, 1 FURO E 1 COMPRESSAO, PARA PARAFUSO DE FIXACAO M5 | Material | UN | 35,0000000 |  | 1,04 |  | 36,40 |  | 36.4 | 0,00% | 2497809.7362 | 100,06%
00002689 | SINAPI | ELETRODUTO PVC FLEXIVEL CORRUGADO, COR AMARELA, DE 20 MM | Material | M | 13,9833959 |  | 2,60 |  | 36,36 |  | 36.3568 | 0,00% | 2497846.093 | 100,06%
00001607 | SINAPI | CONJUNTO ARRUELAS DE VEDACAO 5/16" PARA TELHA FIBROCIMENTO (UMA ARRUELA METALICA E UMA ARRUELA PVC - CONICAS) | Material | CJ | 181,2722588 |  | 0,20 |  | 36,25 |  | 36.2545 | 0,00% | 2497882.3475 | 100,06%
00000112 | SINAPI | ADAPTADOR PVC SOLDAVEL CURTO COM BOLSA E ROSCA, 50 MM X1 1/2", PARA AGUA FRIA | Material | UN | 7,0000000 |  | 5,10 |  | 35,70 |  | 35.7 | 0,00% | 2497918.0475 | 100,07%
00004248 | SINAPI | OPERADOR DE PA CARREGADEIRA | Mão de Obra | H | 1,6200806 |  | 21,93 |  | 35,53 |  | 35.5284 | 0,00% | 2497953.5759 | 100,07%
00003863 | SINAPI | LUVA PVC SOLDAVEL, 50 MM, PARA AGUA FRIA PREDIAL | Material | UN | 7,0000000 |  | 4,99 |  | 34,93 |  | 34.93 | 0,00% | 2497988.5059 | 100,07%
00003662 | SINAPI | JUNCAO SIMPLES, PVC, DN 50 X 50 MM, SERIE NORMAL PARA ESGOTO PREDIAL | Material | UN | 3,0000000 |  | 11,28 |  | 33,84 |  | 33.84 | 0,00% | 2498022.3459 | 100,07%
00001578 | SINAPI | TERMINAL A COMPRESSAO EM COBRE ESTANHADO PARA CABO 50 MM2, 1 FURO E 1 COMPRESSAO, PARA PARAFUSO DE FIXACAO M8 | Material | UN | 6,0000000 |  | 5,62 |  | 33,72 |  | 33.72 | 0,00% | 2498056.0659 | 100,07%
00011864 | SINAPI | CONECTOR METALICO TIPO PARAFUSO FENDIDO (SPLIT BOLT), PARA CABOS ATE 95 MM2 | Material | UN | 1,0000000 |  | 33,59 |  | 33,59 |  | 33.59 | 0,00% | 2498089.6559 | 100,07%
00002638 | SINAPI | LUVA PARA ELETRODUTO, EM ACO GALVANIZADO ELETROLITICO, DIAMETRO DE 25 MM (1") | Material | UN | 19,6647000 |  | 1,67 |  | 32,84 |  | 32.84 | 0,00% | 2498122.4959 | 100,07%
00000098 | SINAPI | ADAPTADOR PVC SOLDAVEL, COM FLANGE E ANEL DE VEDACAO, 40 MM X 1 1/4", PARA CAIXA D'AGUA | Material | UN | 1,0000000 |  | 31,73 |  | 31,73 |  | 31.73 | 0,00% | 2498154.2259 | 100,08%
00003528 | SINAPI | JOELHO PVC, SOLDAVEL, PB, 45 GRAUS, DN 100 MM, PARA ESGOTO PREDIAL | Material | UN | 3,0000000 |  | 10,46 |  | 31,38 |  | 31.38 | 0,00% | 2498185.6059 | 100,08%
00004430 | SINAPI | CAIBRO DE MADEIRA NAO APARELHADA *5 X 6* CM, MACARANDUBA, ANGELIM OU EQUIVALENTE DA REGIAO | Material | M | 2,0812527 |  | 15,00 |  | 31,22 |  | 31.2188 | 0,00% | 2498216.8247 | 100,08%
00001574 | SINAPI | TERMINAL A COMPRESSAO EM COBRE ESTANHADO PARA CABO 10 MM2, 1 FURO E 1 COMPRESSAO, PARA PARAFUSO DE FIXACAO M6 | Material | UN | 17,1959600 |  | 1,75 |  | 30,09 |  | 30.0929 | 0,00% | 2498246.9176 | 100,08%
00005074 | SINAPI | PREGO DE ACO POLIDO COM CABECA 15 X 18 (1 1/2 X 13) | Material | KG | 1,1434800 |  | 26,21 |  | 29,97 |  | 29.9706 | 0,00% | 2498276.8882 | 100,08%
00011757 | SINAPI | SABONETEIRA DE PAREDE EM METAL CROMADO | Material | UN | 1,0000000 |  | 29,75 |  | 29,75 |  | 29.75 | 0,00% | 2498306.6382 | 100,08%
00005104 | SINAPI | REBITE DE ALUMINIO VAZADO DE REPUXO, 3,2 X 8 MM (1KG = 1025 UNIDADES) | Material | KG | 0,2424000 |  | 118,77 |  | 28,79 |  | 28.7898 | 0,00% | 2498335.4281 | 100,08%
00001933 | SINAPI | CURVA PVC CURTA 90 GRAUS, DN 40 MM, PARA ESGOTO PREDIAL | Material | UN | 5,0000000 |  | 5,75 |  | 28,75 |  | 28.75 | 0,00% | 2498364.1781 | 100,08%
00003520 | SINAPI | JOELHO PVC, SOLDAVEL, PB, 90 GRAUS, DN 100 MM, PARA ESGOTO PREDIAL | Material | UN | 3,0000000 |  | 9,51 |  | 28,53 |  | 28.53 | 0,00% | 2498392.7081 | 100,08%
00006142 | SINAPI | CONJUNTO DE LIGACAO PARA BACIA SANITARIA AJUSTAVEL, EM PLASTICO BRANCO, COM TUBO, CANOPLA E ESPUDE | Material | UN | 3,0000000 |  | 9,46 |  | 28,38 |  | 28.38 | 0,00% | 2498421.0881 | 100,09%
00003517 | SINAPI | JOELHO PVC, SOLDAVEL, BB, 90 GRAUS, DN 40 MM, PARA ESGOTO PREDIAL | Material | UN | 11,5837820 |  | 2,42 |  | 28,03 |  | 28.0328 | 0,00% | 2498449.1208 | 100,09%
00005075 | SINAPI | PREGO DE ACO POLIDO COM CABECA 18 X 30 (2 3/4 X 10) | Material | KG | 1,1960000 |  | 23,40 |  | 27,99 |  | 27.9864 | 0,00% | 2498477.1072 | 100,09%
00003671 | SINAPI | JUNTA PLASTICA DE DILATACAO PARA PISOS, COR CINZA, 17 X 3 MM (ALTURA X ESPESSURA) | Material | M | 21,5199457 |  | 1,29 |  | 27,76 |  | 27.7607 | 0,00% | 2498504.868 | 100,09%
00007097 | SINAPI | TE SANITARIO, PVC, DN 50 X 50 MM, SERIE NORMAL, PARA ESGOTO PREDIAL | Material | UN | 3,1881730 |  | 8,60 |  | 27,42 |  | 27.4183 | 0,00% | 2498532.2863 | 100,09%
00006016 | SINAPI | REGISTRO GAVETA BRUTO EM LATAO FORJADO, BITOLA 3/4 " (REF 1509) | Material | UN | 1,0000000 |  | 27,24 |  | 27,24 |  | 27.24 | 0,00% | 2498559.5263 | 100,09%
00012016 | SINAPI | CONDULETE EM PVC, TIPO "LB", SEM TAMPA, DE 1/2" OU 3/4" | Material | UN | 2,8312150 |  | 9,43 |  | 26,70 |  | 26.6984 | 0,00% | 2498586.2246 | 100,09%
I8447 | SEINFRA | BANDEJA MÓVEL, PADRÃO 19" | Material | UN | 1,0000000 |  | 26,00 |  | 26,00 |  | 25.9965 | 0,00% | 2498612.2211 | 100,09%
00006020 | SINAPI | REGISTRO GAVETA BRUTO EM LATAO FORJADO, BITOLA 1/2 " (REF 1509) | Material | UN | 1,0000000 |  | 25,82 |  | 25,82 |  | 25.82 | 0,00% | 2498638.0411 | 100,09%
00000113 | SINAPI | ADAPTADOR PVC SOLDAVEL CURTO COM BOLSA E ROSCA, 60 MM X 2", PARA AGUA FRIA | Material | UN | 2,0000000 |  | 12,78 |  | 25,56 |  | 25.56 | 0,00% | 2498663.6011 | 100,10%
05565 | EMOP | PINO COM ROSCA, EM CAIXAS COM 100 PECAS, NO DIAMETRO DE 1/4", DE (30X20)MM | Equipamento para Aquisição Permanente | UN | 0,7182000 |  | 35,32 |  | 25,36 |  | 25.3635 | 0,00% | 2498688.9646 | 100,10%
00003854 | SINAPI | LUVA DE CORRER PARA TUBO SOLDAVEL, PVC, 20 MM, PARA AGUA FRIA PREDIAL | Material | UN | 2,0000000 |  | 12,13 |  | 24,26 |  | 24.26 | 0,00% | 2498713.2246 | 100,10%
00043458 | SINAPI | FERRAMENTAS - FAMILIA ALMOXARIFE - HORISTA (ENCARGOS COMPLEMENTARES - COLETADO CAIXA) | Equipamento | H | 396,0000000 |  | 0,06 |  | 23,76 |  | 23.76 | 0,00% | 2498736.9846 | 100,10%
00038191 | SINAPI | LAMPADA FLUORESCENTE COMPACTA 2U BRANCA 15 W, BASE E27 (127/220 V) | Material | UN | 2,7696600 |  | 8,36 |  | 23,15 |  | 23.1544 | 0,00% | 2498760.139 | 100,10%
00011904 | SINAPI | CABO TELEFONICO CCI 50, 4 PARES, USO INTERNO, SEM BLINDAGEM | Material | M | 8,1006629 |  | 2,72 |  | 22,03 |  | 22.0338 | 0,00% | 2498782.1728 | 100,10%
00012815 | SINAPI | FITA CREPE ROLO DE 25 MM X 50 M | Material | UN | 1,7174000 |  | 12,58 |  | 21,60 |  | 21.6049 | 0,00% | 2498803.7777 | 100,10%
00007170 | SINAPI | TELA FACHADEIRA EM POLIETILENO, ROLO DE 3 X 100 M (L X C), COR BRANCA, SEM LOGOMARCA - PARA PROTECAO DE OBRAS | Material | m² | 7,5600000 |  | 2,84 |  | 21,47 |  | 21.4704 | 0,00% | 2498825.2481 | 100,10%
00014618 | SINAPI | SERRA CIRCULAR DE BANCADA COM MOTOR ELETRICO, POTENCIA DE *1600* W, PARA DISCO DE DIAMETRO DE 10" (250 MM) | Material | UN | 0,0109382 |  | 1.909,50 |  | 20,89 |  | 20.8865 | 0,00% | 2498846.1346 | 100,10%
00003526 | SINAPI | JOELHO PVC, SOLDAVEL, PB, 90 GRAUS, DN 50 MM, PARA ESGOTO PREDIAL | Material | UN | 5,7065380 |  | 3,50 |  | 19,97 |  | 19.9729 | 0,00% | 2498866.1075 | 100,10%
00007319 | SINAPI | TINTA ASFALTICA IMPERMEABILIZANTE DISPERSA EM AGUA, PARA MATERIAIS CIMENTICIOS | Material | L | 1,3368000 |  | 14,76 |  | 19,73 |  | 19.7312 | 0,00% | 2498885.8386 | 100,10%
6430 | AGESUL | MOLDE CLASSE 5 PARA SOLDA EXOTERMICA | Material | UN | 0,0750000 |  | 261,37 |  | 19,60 |  | 19.6028 | 0,00% | 2498905.4414 | 100,11%
00007568 | SINAPI | BUCHA DE NYLON SEM ABA S10, COM PARAFUSO DE 6,10 X 65 MM EM ACO ZINCADO COM ROSCA SOBERBA, CABECA CHATA E FENDA PHILLIPS | Material | UN | 64,0290939 |  | 0,30 |  | 19,21 |  | 19.2087 | 0,00% | 2498924.6501 | 100,11%
00011658 | SINAPI | TE SANITARIO, PVC, DN 75 X 75 MM, SERIE NORMAL PARA ESGOTO PREDIAL | Material | UN | 1,0000000 |  | 19,00 |  | 19,00 |  | 19 | 0,00% | 2498943.6501 | 100,11%
00020250 | SINAPI | SISAL EM FIBRA | Material | KG | 1,2270960 |  | 15,00 |  | 18,41 |  | 18.4064 | 0,00% | 2498962.0566 | 100,11%
10517 | ORSE | Exames admissionais/demissionais (checkup) | Serviços | cj | 0,0668330 |  | 268,20 |  | 17,92 |  | 17.9247 | 0,00% | 2498979.9813 | 100,11%
12114 | ORSE | Placa 4" x 2" para tomada rj-45 cat.6 - p/ 02 módulos un | Material | un | 7,0000000 |  | 2,55 |  | 17,84 |  | 17.8353 | 0,00% | 2498997.8166 | 100,11%
00002593 | SINAPI | CONDULETE DE ALUMINIO TIPO LR, PARA ELETRODUTO ROSCAVEL DE 3/4", COM TAMPA CEGA | Material | UN | 2,0000000 |  | 8,83 |  | 17,66 |  | 17.66 | 0,00% | 2499015.4766 | 100,11%
00038124 | SINAPI | ESPUMA EXPANSIVA DE POLIURETANO, APLICACAO MANUAL - 500 ML | Material | UN | 0,5000000 |  | 35,00 |  | 17,50 |  | 17.5 | 0,00% | 2499032.9766 | 100,11%
00006155 | SINAPI | VALVULA EM PLASTICO CROMADO TIPO AMERICANA PARA PIA DE COZINHA 3.1/2 " X 1.1/2 ", SEM ADAPTADOR | Material | UN | 0,7233070 |  | 23,98 |  | 17,34 |  | 17.3449 | 0,00% | 2499050.3215 | 100,11%
7880 | ORSE | Alicate de compressão para terminais de compressão de cabos com seção até 120mm2 h | Serviços | h | 7,2480000 |  | 2,39 |  | 17,30 |  | 17.301 | 0,00% | 2499067.6225 | 100,11%
13552 | ORSE | Cordão delimitador para junta de placa cimentícia | Material | m | 66,2750000 |  | 0,26 |  | 17,19 |  | 17.1851 | 0,00% | 2499084.8076 | 100,11%
00002565 | SINAPI | CONDULETE DE ALUMINIO TIPO E, PARA ELETRODUTO ROSCAVEL DE 3/4", COM TAMPA CEGA | Material | UN | 2,0000000 |  | 8,54 |  | 17,08 |  | 17.08 | 0,00% | 2499101.8876 | 100,11%
00009837 | SINAPI | TUBO PVC SERIE NORMAL, DN 75 MM, PARA ESGOTO PREDIAL (NBR 5688) | Material | M | 1,0549000 |  | 16,14 |  | 17,03 |  | 17.0261 | 0,00% | 2499118.9137 | 100,11%
00005067 | SINAPI | PREGO DE ACO POLIDO COM CABECA 16 X 24 (2 1/4 X 12) | Material | KG | 0,6516969 |  | 24,94 |  | 16,25 |  | 16.2533 | 0,00% | 2499135.167 | 100,11%
00009874 | SINAPI | TUBO PVC, SOLDAVEL, DE 40 MM, AGUA FRIA (NBR-5648) | Material | M | 0,9756500 |  | 16,10 |  | 15,71 |  | 15.708 | 0,00% | 2499150.8749 | 100,12%
00007139 | SINAPI | TE SOLDAVEL, PVC, 90 GRAUS, 25 MM, PARA AGUA FRIA PREDIAL (NBR 5648) | Material | UN | 11,0744503 |  | 1,38 |  | 15,28 |  | 15.2827 | 0,00% | 2499166.1577 | 100,12%
00001870 | SINAPI | CURVA 90 GRAUS, LONGA, DE PVC RIGIDO ROSCAVEL, DE 1/2", PARA ELETRODUTO | Material | UN | 6,3243590 |  | 2,33 |  | 14,74 |  | 14.7358 | 0,00% | 2499180.8934 | 100,12%
00011275 | SINAPI | ALCA PREFORMADA DE SERVICO, EM ACO GALVANIZADO, PARA CONDUTORES DE ALUMINIO AWG 4 (CAA 6/1) | Material | UN | 3,0000000 |  | 4,79 |  | 14,37 |  | 14.37 | 0,00% | 2499195.2634 | 100,12%
00000110 | SINAPI | ADAPTADOR PVC SOLDAVEL CURTO COM BOLSA E ROSCA, 40 MM X 1 1/2", PARA AGUA FRIA | Material | UN | 2,0000000 |  | 7,12 |  | 14,24 |  | 14.24 | 0,00% | 2499209.5034 | 100,12%
00003529 | SINAPI | JOELHO PVC, SOLDAVEL, 90 GRAUS, 25 MM, PARA AGUA FRIA PREDIAL | Material | UN | 17,0537655 |  | 0,83 |  | 14,15 |  | 14.1546 | 0,00% | 2499223.6581 | 100,12%
00006153 | SINAPI | VALVULA EM PLASTICO BRANCO PARA TANQUE OU LAVATORIO 1 ", SEM UNHO E SEM LADRAO | Material | UN | 2,3587840 |  | 5,86 |  | 13,82 |  | 13.8225 | 0,00% | 2499237.4805 | 100,12%
630 | ORSE | Compensado resinado 12mm - Madeirit ou similar m2 | Material | m² | 0,3472560 |  | 38,05 |  | 13,21 |  | 13.2127 | 0,00% | 2499250.6933 | 100,12%
00001932 | SINAPI | CURVA PVC CURTA 90 G, DN 50 MM, PARA ESGOTO PREDIAL | Material | UN | 1,0000000 |  | 13,16 |  | 13,16 |  | 13.16 | 0,00% | 2499263.8533 | 100,12%
00003518 | SINAPI | JOELHO PVC, SOLDAVEL, PB, 45 GRAUS, DN 50 MM, PARA ESGOTO PREDIAL | Material | UN | 3,0000000 |  | 4,33 |  | 12,99 |  | 12.99 | 0,00% | 2499276.8433 | 100,12%
00002644 | SINAPI | LUVA PARA ELETRODUTO, EM ACO GALVANIZADO ELETROLITICO, DIAMETRO DE 40 MM (1 1/2") | Material | UN | 2,9997000 |  | 4,30 |  | 12,90 |  | 12.8987 | 0,00% | 2499289.742 | 100,12%
00011552 | SINAPI | PERFIL U DE ABAS IGUAIS, EM ALUMINIO, 1/2" (1,27 X 1,27 CM), PARA PORTA OU JANELA DE CORRER | Material | M | 1,6000000 |  | 8,06 |  | 12,90 |  | 12.896 | 0,00% | 2499302.638 | 100,12%
00002688 | SINAPI | ELETRODUTO PVC FLEXIVEL CORRUGADO, COR AMARELA, DE 25 MM | Material | M | 4,5494841 |  | 2,82 |  | 12,83 |  | 12.8295 | 0,00% | 2499315.4675 | 100,12%
00039026 | SINAPI | PREGO DE ACO POLIDO SEM CABECA 15 X 15 (1 1/4 X 13) | Material | KG | 0,4800000 |  | 26,31 |  | 12,63 |  | 12.6288 | 0,00% | 2499328.0963 | 100,12%
00011055 | SINAPI | PARAFUSO ROSCA SOBERBA ZINCADO CABECA CHATA FENDA SIMPLES 3,5 X 25 MM (1 ") | Material | UN | 210,2119866 |  | 0,06 |  | 12,61 |  | 12.6127 | 0,00% | 2499340.709 | 100,12%
3975 | AGETOP CIVIL | TAMPA CEGA PLÁSTICA 4"X2" COM FURO CENTRAL (PARA TV/SOM...) | Material | un | 4,0000000 |  | 3,14 |  | 12,57 |  | 12.5728 | 0,00% | 2499353.2818 | 100,12%
00011455 | SINAPI | FECHO / TRINCO / FERROLHO FIO REDONDO, DE SOBREPOR, 8", EM ACO GALVANIZADO / ZINCADO | Material | UN | 0,6617520 |  | 18,84 |  | 12,47 |  | 12.4674 | 0,00% | 2499365.7492 | 100,12%
11281 | ORSE | Bolsa de lona para ferramentas 40 x 30 x 20cm un | Material | un | 0,0489920 |  | 250,22 |  | 12,26 |  | 12.2589 | 0,00% | 2499378.0082 | 100,12%
00002639 | SINAPI | LUVA PARA ELETRODUTO, EM ACO GALVANIZADO ELETROLITICO, DIAMETRO DE 32 MM (1 1/4") | Material | UN | 3,9996000 |  | 2,97 |  | 11,88 |  | 11.8788 | 0,00% | 2499389.887 | 100,12%
00007129 | SINAPI | TE DE REDUCAO, PVC, SOLDAVEL, 90 GRAUS, 50 MM X 25 MM, PARA AGUA FRIA PREDIAL | Material | UN | 1,0000000 |  | 11,64 |  | 11,64 |  | 11.64 | 0,00% | 2499401.527 | 100,13%
00007137 | SINAPI | TE PVC, SOLDAVEL, COM BUCHA DE LATAO NA BOLSA CENTRAL, 90 GRAUS, 25 MM X 1/2", PARA AGUA FRIA PREDIAL | Material | UN | 1,0000000 |  | 11,44 |  | 11,44 |  | 11.44 | 0,00% | 2499412.967 | 100,13%
00011616 | SINAPI | MARTELO DEMOLIDOR PNEUMATICO MANUAL, PADRAO, PESO DE 32 KG | Equipamento | UN | 0,0003922 |  | 28.029,27 |  | 10,99 |  | 10.9931 | 0,00% | 2499423.9601 | 100,13%
00007141 | SINAPI | TE SOLDAVEL, PVC, 90 GRAUS, 40 MM, PARA AGUA FRIA PREDIAL (NBR 5648) | Material | UN | 1,0000000 |  | 10,55 |  | 10,55 |  | 10.55 | 0,00% | 2499434.5101 | 100,13%
3238 | ORSE | Porca quadrada rosca DN 16 mm Un | Material | Un | 4,0000000 |  | 2,57 |  | 10,26 |  | 10.2632 | 0,00% | 2499444.7733 | 100,13%
00000297 | SINAPI | ANEL BORRACHA PARA TUBO ESGOTO PREDIAL DN 75 MM (NBR 5688) | Material | UN | 4,0000000 |  | 2,49 |  | 9,96 |  | 9.96 | 0,00% | 2499454.7333 | 100,13%
7024 | AGESUL | ELO FUSIVEL PARA PROTECAO DE TRANSFORMADOR 3H | Material | UN | 3,0000000 |  | 3,30 |  | 9,90 |  | 9.9 | 0,00% | 2499464.6333 | 100,13%
00000813 | SINAPI | BUCHA DE REDUCAO DE PVC, SOLDAVEL, LONGA, COM 50 X 25 MM, PARA AGUA FRIA PREDIAL | Material | UN | 2,0000000 |  | 4,85 |  | 9,70 |  | 9.7 | 0,00% | 2499474.3333 | 100,13%
07641 | EMOP | ARRUELA LISA DE DIAMETRO INTERNO, DE 1/4" | Material | UN | 143,6400000 |  | 0,07 |  | 9,58 |  | 9.5808 | 0,00% | 2499483.9141 | 100,13%
00043469 | SINAPI | FERRAMENTAS - FAMILIA TOPOGRAFO - HORISTA (ENCARGOS COMPLEMENTARES - COLETADO CAIXA) | Equipamento | H | 116,9691650 |  | 0,08 |  | 9,36 |  | 9.3575 | 0,00% | 2499493.2716 | 100,13%
00003519 | SINAPI | JOELHO PVC, SOLDAVEL, PB, 45 GRAUS, DN 75 MM, PARA ESGOTO PREDIAL | Material | UN | 1,0000000 |  | 9,07 |  | 9,07 |  | 9.07 | 0,00% | 2499502.3416 | 100,13%
00000065 | SINAPI | ADAPTADOR PVC SOLDAVEL CURTO COM BOLSA E ROSCA, 25 MM X 3/4", PARA AGUA FRIA | Material | UN | 8,8603800 |  | 1,02 |  | 9,04 |  | 9.0376 | 0,00% | 2499511.3792 | 100,13%
00007091 | SINAPI | TE SANITARIO, PVC, DN 100 X 100 MM, SERIE NORMAL, PARA ESGOTO PREDIAL | Material | UN | 0,4816350 |  | 18,30 |  | 8,81 |  | 8.8139 | 0,00% | 2499520.1931 | 100,13%
00005069 | SINAPI | PREGO DE ACO POLIDO COM CABECA 17 X 27 (2 1/2 X 11) | Material | KG | 0,3682687 |  | 23,85 |  | 8,78 |  | 8.7832 | 0,00% | 2499528.9763 | 100,13%
00012893 | SINAPI | BOTA DE SEGURANCA COM BIQUEIRA DE ACO E COLARINHO ACOLCHOADO | Material | PAR | 0,1312296 |  | 66,72 |  | 8,76 |  | 8.7556 | 0,00% | 2499537.7319 | 100,13%
05568 | EMOP | PORCA ALTA, DE 1/4" | Material | UN | 143,6400000 |  | 0,06 |  | 8,52 |  | 8.5179 | 0,00% | 2499546.2498 | 100,13%
6429 | AGESUL | ALICATE GRANE 5 PARA SOLDA EXOTERMICA | Material | UN | 0,0600000 |  | 140,99 |  | 8,46 |  | 8.4594 | 0,00% | 2499554.7092 | 100,13%
10362 | ORSE | Seguro de vida e acidente em grupo | Serviços | un | 0,7518717 |  | 11,21 |  | 8,43 |  | 8.4291 | 0,00% | 2499563.1383 | 100,13%
00011281 | SINAPI | COMPACTADOR DE SOLO A PERCUSSAO (SOQUETE), A GASOLINA 4 TEMPOS, PESO 55 A 65 KG, FORCA DE IMPACTO 1.000 A 1.500 KGF, FREQ. 600 A 700 GOLPES P/ MINUTO, VELOCIDADE TRABALHO DE 10 A 15 M/MIN, POT. DE 2,00 A 3,00 HP | Equipamento | UN | 0,0006474 |  | 12.999,45 |  | 8,42 |  | 8.4158 | 0,00% | 2499571.5541 | 100,13%
00044535 | SINAPI | SERVICO DE BOMBEAMENTO DE CONCRETO COM CONSUMO MINIMO DE 40 M3, (DISPONIBILIZACAO DE BOMBA), SEM O LANCAMENTO | Serviços | m³ | 0,1484000 |  | 56,03 |  | 8,31 |  | 8.3149 | 0,00% | 2499579.869 | 100,13%
00043462 | SINAPI | FERRAMENTAS - FAMILIA ENGENHEIRO CIVIL - HORISTA (ENCARGOS COMPLEMENTARES - COLETADO CAIXA) | Equipamento | H | 800,7306350 |  | 0,01 |  | 8,01 |  | 8.0073 | 0,00% | 2499587.8763 | 100,13%
00001967 | SINAPI | CURVA PVC LONGA 90 GRAUS, 40 MM, PARA ESGOTO PREDIAL | Material | UN | 1,0000000 |  | 7,92 |  | 7,92 |  | 7.92 | 0,00% | 2499595.7963 | 100,13%
00007136 | SINAPI | TE DE REDUCAO, PVC, SOLDAVEL, 90 GRAUS, 32 MM X 25 MM, PARA AGUA FRIA PREDIAL | Material | UN | 1,0000000 |  | 7,64 |  | 7,64 |  | 7.64 | 0,00% | 2499603.4363 | 100,13%
00003516 | SINAPI | JOELHO PVC, SOLDAVEL, BB, 45 GRAUS, DN 40 MM, PARA ESGOTO PREDIAL | Material | UN | 2,7230780 |  | 2,68 |  | 7,30 |  | 7.2978 | 0,00% | 2499610.7341 | 100,13%
00003146 | SINAPI | FITA VEDA ROSCA EM ROLOS DE 18 MM X 10 M (L X C) | Material | UN | 1,5709822 |  | 4,39 |  | 6,90 |  | 6.8966 | 0,00% | 2499617.6307 | 100,13%
00003535 | SINAPI | JOELHO PVC, SOLDAVEL, 90 GRAUS, 40 MM, COR MARROM, PARA AGUA FRIA PREDIAL | Material | UN | 1,0000000 |  | 6,75 |  | 6,75 |  | 6.75 | 0,00% | 2499624.3807 | 100,13%
00036487 | SINAPI | GUINCHO ELETRICO DE COLUNA, CAPACIDADE 400 KG, COM MOTO FREIO, MOTOR TRIFASICO DE 1,25 CV | Equipamento | UN | 0,0013913 |  | 4.834,80 |  | 6,73 |  | 6.7267 | 0,00% | 2499631.1074 | 100,13%
00000820 | SINAPI | BUCHA DE REDUCAO DE PVC, SOLDAVEL, LONGA, COM 50 X 32 MM, PARA AGUA FRIA PREDIAL | Material | UN | 1,0000000 |  | 6,53 |  | 6,53 |  | 6.53 | 0,00% | 2499637.6374 | 100,13%
11286 | ORSE | Macariço de solda Ref. CG201 código 010414410 carbografite un | Material | un | 0,0183720 |  | 346,98 |  | 6,37 |  | 6.3747 | 0,00% | 2499644.0122 | 100,14%
00004509 | SINAPI | SARRAFO *2,5 X 10* CM EM PINUS, MISTA OU EQUIVALENTE DA REGIAO - BRUTA | Material | M | 1,6160760 |  | 3,92 |  | 6,34 |  | 6.335 | 0,00% | 2499650.3472 | 100,14%
00038418 | SINAPI | BUCHA DE REDUCAO, PVC, LONGA, SERIE R, DN 50 X 40 MM, PARA ESGOTO PREDIAL | Material | UN | 1,0000000 |  | 6,07 |  | 6,07 |  | 6.07 | 0,00% | 2499656.4172 | 100,14%
00003538 | SINAPI | JOELHO DE REDUCAO, PVC SOLDAVEL, 90 GRAUS, 32 MM X 25 MM, PARA AGUA FRIA PREDIAL | Material | UN | 1,0000000 |  | 5,92 |  | 5,92 |  | 5.92 | 0,00% | 2499662.3372 | 100,14%
00003398 | SINAPI | ISOLADOR DE PORCELANA, TIPO ROLDANA, DIMENSOES DE *72* X *72* MM, PARA USO EM BAIXA TENSAO | Material | UN | 1,0000000 |  | 5,92 |  | 5,92 |  | 5.92 | 0,00% | 2499668.2572 | 100,14%
00012295 | SINAPI | SOQUETE DE BAQUELITE BASE E27, PARA LAMPADAS | Material | UN | 1,6250220 |  | 3,45 |  | 5,61 |  | 5.6063 | 0,00% | 2499673.8635 | 100,14%
00003522 | SINAPI | JOELHO PVC, SOLDAVEL COM ROSCA, 90 GRAUS, 25 MM X 3/4", COR MARROM, PARA AGUA FRIA PREDIAL | Material | UN | 2,0000000 |  | 2,78 |  | 5,56 |  | 5.56 | 0,00% | 2499679.4235 | 100,14%
00020254 | SINAPI | CAIXA DE PASSAGEM METALICA, DE SOBREPOR, COM TAMPA APARAFUSADA, DIMENSOES 15 X 15 X *10* CM | Material | UN | 0,2414430 |  | 22,21 |  | 5,36 |  | 5.3624 | 0,00% | 2499684.7859 | 100,14%
00039276 | SINAPI | CURVA 180 GRAUS, DE PVC RIGIDO ROSCAVEL, DE 1", PARA ELETRODUTO | Material | UN | 1,0000000 |  | 5,29 |  | 5,29 |  | 5.29 | 0,00% | 2499690.0759 | 100,14%
00004350 | SINAPI | BUCHA DE NYLON, DIAMETRO DO FURO 8 MM, COMPRIMENTO 40 MM, COM PARAFUSO DE ROSCA SOBERBA, CABECA CHATA, FENDA SIMPLES, 4,8 X 50 MM | Material | UN | 6,0000000 |  | 0,88 |  | 5,28 |  | 5.28 | 0,00% | 2499695.3559 | 100,14%
00003906 | SINAPI | LUVA SOLDAVEL COM ROSCA, PVC, 25 MM X 3/4", PARA AGUA FRIA PREDIAL | Material | UN | 2,8603800 |  | 1,73 |  | 4,95 |  | 4.9485 | 0,00% | 2499700.3044 | 100,14%
11285 | ORSE | Fonte inversora de solda WMI 140ED 220V - BAMBOZZI - WMI- 140ED un | Material | un | 0,0061240 |  | 804,61 |  | 4,93 |  | 4.9274 | 0,00% | 2499705.2318 | 100,14%
00003862 | SINAPI | LUVA PVC SOLDAVEL, 40 MM, PARA AGUA FRIA PREDIAL | Material | UN | 1,0000000 |  | 4,87 |  | 4,87 |  | 4.87 | 0,00% | 2499710.1018 | 100,14%
00012892 | SINAPI | LUVA RASPA DE COURO, CANO CURTO (PUNHO *7* CM) | Equipamento | PAR | 0,3842900 |  | 12,51 |  | 4,81 |  | 4.8075 | 0,00% | 2499714.9093 | 100,14%
00000371 | SINAPI | ARGAMASSA INDUSTRIALIZADA MULTIUSO, PARA REVESTIMENTO INTERNO E EXTERNO E ASSENTAMENTO DE BLOCOS DIVERSOS | Material | KG | 5,3524800 |  | 0,87 |  | 4,66 |  | 4.6567 | 0,00% | 2499719.5659 | 100,14%
00038780 | SINAPI | LAMPADA FLUORESCENTE COMPACTA 3U BRANCA 20 W, BASE E27 (127/220 V) | Material | UN | 0,4816350 |  | 9,54 |  | 4,59 |  | 4.5948 | 0,00% | 2499724.1607 | 100,14%
00003148 | SINAPI | FITA VEDA ROSCA EM ROLOS DE 18 MM X 50 M (L X C) | Material | UN | 0,2593200 |  | 16,19 |  | 4,20 |  | 4.1984 | 0,00% | 2499728.3591 | 100,14%
6428 | AGESUL | PALITO IGNITOR PARA SOLDA EXOTERMICA | Material | UN | 6,0000000 |  | 0,68 |  | 4,08 |  | 4.08 | 0,00% | 2499732.4391 | 100,14%
11282 | ORSE | Esmerilhadeira angular elétrico portátil 4 1/2" - 1000 watts - ref. G1000kB2 Black e Decker un | Material | un | 0,0122480 |  | 323,63 |  | 3,96 |  | 3.9638 | 0,00% | 2499736.4029 | 100,14%
00004356 | SINAPI | PARAFUSO DE ACO ZINCADO COM ROSCA SOBERBA, CABECA CHATA E FENDA SIMPLES, DIAMETRO 4,8 MM, COMPRIMENTO 45 MM | Material | UN | 11,0000000 |  | 0,36 |  | 3,96 |  | 3.96 | 0,00% | 2499740.3629 | 100,14%
11251 | ORSE | Pincel de seda 2" | Material | un | 0,1536840 |  | 24,05 |  | 3,70 |  | 3.6959 | 0,00% | 2499744.0589 | 100,14%
00001884 | SINAPI | CURVA 90 GRAUS, LONGA, DE PVC RIGIDO ROSCAVEL, DE 1", PARA ELETRODUTO | Material | UN | 1,0000000 |  | 3,57 |  | 3,57 |  | 3.57 | 0,00% | 2499747.6289 | 100,14%
10599 | ORSE | Protetor solar fps 30 com 120ml | Material | un | 0,3007487 |  | 11,62 |  | 3,50 |  | 3.4953 | 0,00% | 2499751.1242 | 100,14%
10596 | ORSE | Protetor auricular | Material | un | 0,7518717 |  | 4,38 |  | 3,29 |  | 3.2936 | 0,00% | 2499754.4178 | 100,14%
00014153 | SINAPI | FITA METALICA PERFURADA, L = *18* MM, ROLO DE 30 M, CARGA RECOMENDADA = *30* KGF | Material | UN | 0,0600000 |  | 53,30 |  | 3,20 |  | 3.198 | 0,00% | 2499757.6158 | 100,14%
00011267 | SINAPI | ARRUELA LISA, REDONDA, DE LATAO POLIDO, DIAMETRO NOMINAL 5/8", DIAMETRO EXTERNO = 34 MM, DIAMETRO DO FURO = 17 MM, ESPESSURA = *2,5* MM | Material | UN | 2,0000000 |  | 1,56 |  | 3,12 |  | 3.12 | 0,00% | 2499760.7358 | 100,14%
00003904 | SINAPI | LUVA PVC SOLDAVEL, 25 MM, PARA AGUA FRIA PREDIAL | Material | UN | 3,0000000 |  | 0,94 |  | 2,82 |  | 2.82 | 0,00% | 2499763.5558 | 100,14%
00003536 | SINAPI | JOELHO PVC, SOLDAVEL, 90 GRAUS, 32 MM, PARA AGUA FRIA PREDIAL | Material | UN | 1,0000000 |  | 2,77 |  | 2,77 |  | 2.77 | 0,00% | 2499766.3258 | 100,14%
00003542 | SINAPI | JOELHO PVC, SOLDAVEL, 90 GRAUS, 20 MM, PARA AGUA FRIA PREDIAL | Material | UN | 4,0000000 |  | 0,68 |  | 2,72 |  | 2.72 | 0,00% | 2499769.0458 | 100,14%
00005066 | SINAPI | PREGO DE ACO POLIDO COM CABECA 12 X 12 | Material | KG | 0,0880000 |  | 30,83 |  | 2,71 |  | 2.713 | 0,00% | 2499771.7589 | 100,14%
11283 | ORSE | Selador horizontal para fita de aço 1" un | Material | un | 0,0061240 |  | 403,77 |  | 2,47 |  | 2.4727 | 0,00% | 2499774.2316 | 100,14%
00000746 | SINAPI | LAVADORA DE ALTA PRESSAO (LAVA-JATO) PARA AGUA FRIA, PRESSAO DE OPERACAO ENTRE 1400 E 1900 LIB/POL2, VAZAO MAXIMA ENTRE 400 E 700 L/H | Equipamento | UN | 0,0009805 |  | 2.385,63 |  | 2,34 |  | 2.3391 | 0,00% | 2499776.5707 | 100,14%
11273 | ORSE | Esquadro de alumínio para soldagem de peças, com duas morsas, 35 x 35 x 4,5cm, marca Black Jack un | Material | un | 0,0122480 |  | 190,51 |  | 2,33 |  | 2.3334 | 0,00% | 2499778.9041 | 100,14%
00020085 | SINAPI | ANEL BORRACHA, DN 50 MM, PARA TUBO SERIE REFORCADA ESGOTO PREDIAL | Material | UN | 1,0000000 |  | 2,22 |  | 2,22 |  | 2.22 | 0,00% | 2499781.1241 | 100,14%
00004722 | SINAPI | PEDRA BRITADA N. 3 (38 A 50 MM) POSTO PEDREIRA/FORNECEDOR, SEM FRETE | Material | m³ | 0,0240000 |  | 91,61 |  | 2,20 |  | 2.1986 | 0,00% | 2499783.3227 | 100,14%
00000107 | SINAPI | ADAPTADOR PVC SOLDAVEL CURTO COM BOLSA E ROSCA, 20 MM X 1/2", PARA AGUA FRIA | Material | UN | 2,0000000 |  | 0,93 |  | 1,86 |  | 1.86 | 0,00% | 2499785.1827 | 100,14%
00039315 | SINAPI | ESPACADOR / DISTANCIADOR TIPO GARRA DUPLA, EM PLASTICO, COBRIMENTO *20* MM, PARA FERRAGENS DE LAJES E FUNDO DE VIGAS | Material | UN | 4,7488000 |  | 0,35 |  | 1,66 |  | 1.6621 | 0,00% | 2499786.8448 | 100,14%
10583 | ORSE | Trincha 3" | Material | un | 0,1536840 |  | 10,71 |  | 1,65 |  | 1.646 | 0,00% | 2499788.4908 | 100,14%
00002711 | SINAPI | CARRINHO DE MAO DE ACO CAPACIDADE 50 A 60 L, PNEU COM CAMARA | Equipamento | UN | 0,0081651 |  | 199,90 |  | 1,63 |  | 1.6322 | 0,00% | 2499790.123 | 100,14%
00001892 | SINAPI | LUVA EM PVC RIGIDO ROSCAVEL, DE 1", PARA ELETRODUTO | Material | UN | 1,0000000 |  | 1,43 |  | 1,43 |  | 1.43 | 0,00% | 2499791.553 | 100,14%
00012895 | SINAPI | CAPACETE DE SEGURANCA ABA FRONTAL COM SUSPENSAO DE POLIETILENO, SEM JUGULAR (CLASSE B) | Material | UN | 0,1002496 |  | 13,90 |  | 1,39 |  | 1.3935 | 0,00% | 2499792.9465 | 100,14%
11284 | ORSE | Cavalete de ferro nº 1 un | Material | un | 0,0122480 |  | 105,07 |  | 1,29 |  | 1.2869 | 0,00% | 2499794.2334 | 100,14%
005602 | SBC | TE 90 PVC SOLDAVEL 20mm | Material | UN | 1,0000000 |  | 1,25 |  | 1,25 |  | 1.25 | 0,00% | 2499795.4834 | 100,14%
11250 | ORSE | Rolo lã de carneiro 20cm | Material | un | 0,0785496 |  | 15,65 |  | 1,23 |  | 1.2289 | 0,00% | 2499796.7123 | 100,14%
11249 | ORSE | Serra circular eletrica portatil | Equipamento | un | 0,0024365 |  | 463,10 |  | 1,13 |  | 1.1283 | 0,00% | 2499797.8406 | 100,14%
11277 | ORSE | Alicate de pressão para solda de chapa 18" (460mm), Ref.138 Z Gedore un | Material | un | 0,0122480 |  | 92,07 |  | 1,13 |  | 1.1277 | 0,00% | 2499798.9683 | 100,14%
11279 | ORSE | Alicate para anéis de pistão capacidade 50-100mm. ref.44044101 Tramontina ou similar un | Material | un | 0,0122480 |  | 74,03 |  | 0,91 |  | 0.90675 | 0,00% | 2499799.8751 | 100,14%
00003861 | SINAPI | LUVA PVC SOLDAVEL, 20 MM, PARA AGUA FRIA PREDIAL | Material | UN | 1,0000000 |  | 0,88 |  | 0,88 |  | 0.88 | 0,00% | 2499800.7551 | 100,14%
00039997 | SINAPI | PORCA ZINCADA, SEXTAVADA, DIAMETRO 1/4" | Material | UN | 2,0000000 |  | 0,42 |  | 0,84 |  | 0.84 | 0,00% | 2499801.5951 | 100,14%
11252 | ORSE | Escada de aluminio de abrir com 7 degraus | Material | un | 0,0034152 |  | 240,49 |  | 0,82 |  | 0.82131 | 0,00% | 2499802.4164 | 100,14%
1651 | ORSE | Óculos branco proteção | Material | pr | 0,1312296 |  | 5,68 |  | 0,74 |  | 0.74498 | 0,00% | 2499803.1614 | 100,14%
00037544 | SINAPI | MISTURADOR DE ARGAMASSA, EIXO HORIZONTAL, CAPACIDADE DE MISTURA 300 KG, MOTOR ELETRICO TRIFASICO 220/380 V, POTENCIA 5 CV | Equipamento | UN | 0,0000571 |  | 12.311,37 |  | 0,70 |  | 0.70298 | 0,00% | 2499803.8644 | 100,14%
11276 | ORSE | Alicate de pressão para solda tipo U, para apertar chapas, tiras e qualquer tipo de perfil. Niquelado, mordentes reforçados em aço laminadao. Corpo em chapa dobrada extra-reforçada e rebites de aço, 11" (280mm). Ref. 138 Gedore. un | Material | un | 0,0122480 |  | 57,01 |  | 0,70 |  | 0.69827 | 0,00% | 2499804.5626 | 100,14%
11280 | ORSE | Chave Inglesa 15" ref. 012418012 carbografite un | Material | un | 0,0122480 |  | 54,09 |  | 0,66 |  | 0.66246 | 0,00% | 2499805.2251 | 100,14%
00039996 | SINAPI | VERGALHAO ZINCADO ROSCA TOTAL, 1/4 " (6,3 MM) | Material | M | 0,1664000 |  | 3,94 |  | 0,66 |  | 0.65562 | 0,00% | 2499805.8807 | 100,14%
11275 | ORSE | Alicate de pressão 11" un | Material | un | 0,0122480 |  | 51,81 |  | 0,63 |  | 0.63454 | 0,00% | 2499806.5153 | 100,14%
00012894 | SINAPI | CAPA PARA CHUVA EM PVC COM FORRO DE POLIESTER, COM CAPUZ (AMARELA OU AZUL) | Material | UN | 0,0334165 |  | 18,07 |  | 0,60 |  | 0.60384 | 0,00% | 2499807.1191 | 100,14%
11248 | ORSE | Furadeira e Parafusadeira eletrica Bosch ou Similar profissional | Equipamento | un | 0,0024365 |  | 219,93 |  | 0,54 |  | 0.53585 | 0,00% | 2499807.6549 | 100,14%
11272 | ORSE | Alicate Climpador ( cripador ) un | Material | un | 0,0061240 |  | 85,63 |  | 0,52 |  | 0.52439 | 0,00% | 2499808.1793 | 100,14%
00001442 | SINAPI | COMPACTADOR DE SOLO TIPO PLACA VIBRATORIA REVERSIVEL, A GASOLINA, 4 TEMPOS, PESO DE 125 A 150 KG, FORCA CENTRIFUGA DE 2500 A 2800 KGF, LARG. TRABALHO DE 400 A 450 MM, FREQ VIBRACAO DE 4300 A 4500 RPM, VELOC. TRABALHO DE 15 A 20 M/MIN, POT. DE 5,5 A 6,0 HP | Equipamento | UN | 0,0000452 |  | 10.912,94 |  | 0,49 |  | 0.49326 | 0,00% | 2499808.6726 | 100,14%
11270 | ORSE | Martelo de solda do tipo picareta, cabo de madeira, 300x0,4x0,5mm un | Material | un | 0,0183720 |  | 23,91 |  | 0,44 |  | 0.43936 | 0,00% | 2499809.112 | 100,14%
11278 | ORSE | Alicate diagonal para corte rente 5" a 8" un | Material | un | 0,0122480 |  | 31,38 |  | 0,38 |  | 0.38434 | 0,00% | 2499809.4963 | 100,14%
11274 | ORSE | Grampo de de aperto rápido 16" Ref. 60987 Beltools un | Material | un | 0,0183720 |  | 16,33 |  | 0,30 |  | 0.30008 | 0,00% | 2499809.7964 | 100,14%
10788 | ORSE | Pá quadrada | Material | un | 0,0081651 |  | 32,99 |  | 0,27 |  | 0.26936 | 0,00% | 2499810.0657 | 100,14%
981 | ORSE | Fita veda rosca 18mm m | Material | m | 1,2600000 |  | 0,20 |  | 0,25 |  | 0.24784 | 0,00% | 2499810.3136 | 100,14%
4725 | ORSE | Espátula | Material | un | 0,0136608 |  | 16,54 |  | 0,23 |  | 0.22594 | 0,00% | 2499810.5395 | 100,14%
4728 | ORSE | Talhadeira chata 10" Talhadeira chara 10" | Material | un | 0,0122477 |  | 16,61 |  | 0,20 |  | 0.20344 | 0,00% | 2499810.7429 | 100,14%
4174 | ORSE | Desempenadeira de aço lisa, cabo madeira, ref:143, Atlas ou similar un | Material | un | 0,0178260 |  | 9,66 |  | 0,17 |  | 0.17212 | 0,00% | 2499810.9151 | 100,14%
11244 | ORSE | Martelo com unha | Material | un | 0,0048730 |  | 34,90 |  | 0,17 |  | 0.17008 | 0,00% | 2499811.0851 | 100,14%
11255 | ORSE | Tarracha para tubos PVC de 1" un | Material | un | 0,0030000 |  | 56,32 |  | 0,17 |  | 0.16897 | 0,00% | 2499811.2541 | 100,14%
00043617 | SINAPI | ADITIVO PLASTIFICANTE E ESTABILIZADOR PARA ARGAMASSAS DE ASSENTAMENTO E REBOCO, LIQUIDO E ISENTO DE CLORETOS | Material | L | 0,0183708 |  | 8,42 |  | 0,15 |  | 0.15468 | 0,00% | 2499811.4088 | 100,14%
11271 | ORSE | Talhadeira com punho de proteção 22 x225mm ref.207206BR Belzer un | Material | un | 0,0061240 |  | 24,38 |  | 0,15 |  | 0.1493 | 0,00% | 2499811.5581 | 100,14%
11253 | ORSE | Tarracha para tubos PVC de 1/2" un | Material | un | 0,0055000 |  | 22,80 |  | 0,13 |  | 0.12538 | 0,00% | 2499811.6835 | 100,14%
10579 | ORSE | Chave de fenda chata 30 cm | Material | un | 0,0048730 |  | 24,04 |  | 0,12 |  | 0.11715 | 0,00% | 2499811.8006 | 100,14%
4729 | ORSE | Marreta 1 kg com cabo | Material | un | 0,0040826 |  | 28,16 |  | 0,11 |  | 0.11497 | 0,00% | 2499811.9156 | 100,14%
11256 | ORSE | Tarracha para tubos PVC de 1 1/2" un | Material | un | 0,0020000 |  | 53,64 |  | 0,11 |  | 0.10728 | 0,00% | 2499812.0229 | 100,14%
11254 | ORSE | Tarracha para tubos PVC de 3/4" un | Material | un | 0,0035000 |  | 20,38 |  | 0,07 |  | 0.071342 | 0,00% | 2499812.0942 | 100,14%
10578 | ORSE | Formão grande | Material | un | 0,0048730 |  | 13,54 |  | 0,07 |  | 0.066001 | 0,00% | 2499812.1602 | 100,14%
10577 | ORSE | Serrote 40cm | Material | un | 0,0024365 |  | 26,73 |  | 0,07 |  | 0.06513 | 0,00% | 2499812.2253 | 100,14%
11257 | ORSE | Tarracha para tubos PVC de 1 1/4" un | Material | un | 0,0020000 |  | 28,88 |  | 0,06 |  | 0.057753 | 0,00% | 2499812.2831 | 100,14%
11247 | ORSE | Serra mármore Serra marmore un | Material | un | 0,0001500 |  | 293,06 |  | 0,04 |  | 0.043958 | 0,00% | 2499812.3271 | 100,14%
10592 | ORSE | Lima chata 12" un | Material | un | 0,0005000 |  | 32,51 |  | 0,02 |  | 0.016253 | 0,00% | 2499812.3433 | 100,14%
10282 | ORSE | Regua de alumínio c/ 2,00m (para pedreiro) un | Material | un | 0,0003000 |  | 36,48 |  | 0,01 |  | 0.010943 | 0,00% | 2499812.3543 | 100,14%
11245 | ORSE | Desempoladeira de madeira 12x22 un | Material | un | 0,0010500 |  | 10,37 |  | 0,01 |  | 0.010889 | 0,00% | 2499812.3651 | 100,14%
11265 | ORSE | Martelo de borracha com cabo un | Material | un | 0,0006000 |  | 17,88 |  | 0,01 |  | 0.010728 | 0,00% | 2499812.3759 | 100,14%
4722 | ORSE | Colher de pedreiro un | Material | un | 0,0006000 |  | 16,81 |  | 0,01 |  | 0.010084 | 0,00% | 2499812.386 | 100,14%
11246 | ORSE | Escala métrica de bambú Un | Material | Un | 0,0010500 |  | 9,14 |  | 0,01 |  | 0.0095935 | 0,00% | 2499812.3955 | 100,14%
10593 | ORSE | Praio simples 30cm un | Material | un | 0,0005000 |  | 17,50 |  | 0,01 |  | 0.0087478 | 0,00% | 2499812.4043 | 100,14%
10789 | ORSE | Nível de bolha de madeira un | Material | un | 0,0003000 |  | 16,91 |  | 0,01 |  | 0.0050744 | 0,00% | 2499812.4094 | 100,14%
11243 | ORSE | Martelo sem unha un | Material | un | 0,0001500 |  | 24,59 |  | 0,00 |  | 0.0036878 | 0,00% | 2499812.4131 | 100,14%
11264 | ORSE | Marreta de 1/2 kg com cabo un | Material | un | 0,0003000 |  | 12,09 |  | 0,00 |  | 0.0036261 | 0,00% | 2499812.4167 | 100,14%
10790 | ORSE | Prumo de face un | Material | un | 0,0001500 |  | 23,20 |  | 0,00 |  | 0.0034799 | 0,00% | 2499812.4202 | 100,14%
Mão de Obra
|  |  | Material | [7 empty] | Totais por Tipo
[11 empty] | Equipamento |  |  | R$ 237.880,04
|  | Valor Total dos Materiais (VTM) | 1477258.0232 | [7 empty] | Equipamento para Aquisição Permanente |  |  | R$ 7.419,25
|  | Valor Total da Obra ou Serviço (VTO) | 2496271.13 | [7 empty] | Mão de Obra |  |  | R$ 665.208,48
|  | %MAT como sendo a razão entre o VTM divido pelo VTO | 59.18% | [7 empty] | Material |  |  | R$ 1.477.258,02
[11 empty] | Serviços |  |  | R$ 33.563,13
|  | Base de Cálculo (BC) do ISS percentual como sendo 1 menos a %MAT | 40.82% | [7 empty] | Taxas |  |  | R$ 9.791,03
|  | alíquota do ISS | 5% | [7 empty] | Administração |  |  | R$ 0,00
|  | %ISS a ser incluída no BDI | 2.041% | [7 empty] | Aluguel |  |  | R$ 0,00
[11 empty] | Verba |  |  | R$ 0,00
[11 empty] | Outros |  |  | R$ 68.692,48
[10 empty] | Total sem BDI |  | 2496271.13
[10 empty] | Total do BDI |  | 0
[10 empty] | Total Geral |  | 2496271.13
_______________________________________________________________ Andressa Coelho Setor de Engenharia